## Sico
COD | DES | UNI | PRE | ALMA | ALMAC | ALMB | ALMBC | ALMS | ALMSC | ALMR | ALMRC | CMAR | MAR
25230 | ABRAZADERA CADDY TIPO "O" CONDUIT EMT 1" TKL | PZA | 0.58 | 0 | 0 | 0 | 0 | 0 | 0 | 0 | 0 | 05 | TKL
00002 | ABRAZADERA CADDY TIPO "O" CONDUIT EMT 1-1/2" TKL | PZA | 5.88 | 0 | 0 | 0 | 0 | 0 | 0 | 0 | 0 | 05 | TKL
26958 | ABRAZADERA CADDY TIPO "O" CONDUIT EMT 1/2" TKL | PZA | 0.53 | 0 | 0 | 0 | 0 | 0 | 0 | 0 | 0 | 05 | TKL
25229 | ABRAZADERA CADDY TIPO "O" CONDUIT EMT 3/4" TKL | PZA | 0.53 | 0 | 0 | 0 | 0 | 0 | 0 | 0 | 0 | 05 | TKL
15316 | ABRAZADERA DE 1" INOX. P/MANGUERA | PZA | 8 | 0 | 0 | 0 | 0 | 0 | 0 | 0 | 0 | 05 | TKL
42861 | ABRAZADERA DE 1-1/4" INOX. P/MANGUERA | PZA | 9 | 0 | 0 | 0 | 0 | 0 | 0 | 0 | 0 | 05 | TKL
00010 | ABRAZADERA DE 3" INOX. P/ MANGUERA | PZA | 11 | 0 | 0 | 0 | 0 | 0 | 0 | 0 | 0 | 05 | TKL
00005 | ABRAZADERA DE 3-1/2" ACERO INOX. | PZA | 11.7 | 0 | 0 | 0 | 0 | 0 | 0 | 0 | 0 | 05 | TKL
36694 | ABRAZADERA P/RIEL UNISTRUT 1" X PAR TKL - IMP- TRANSF | PZA | 0.88 | 0 | 0 | 0 | 0 | 0 | 0 | 86.000000 | 0 | 05 | TKL
00072 | ABRAZADERA P/RIEL UNISTRUT 1" X PAR TKL - IMPORTADO | PAR | 0.88 | 296 | 0 | 0 | 0 | 10077.000000 | 0 | 457.000000 | 0 | 05 | TKL
65000 | ABRAZADERA P/RIEL UNISTRUT 1" X PAR TKL - IMPORTADO - (CONT) | PAR | 0 | 0 | 0 | 0 | 0 | 0 | 0 | 0 | 0 | 05 | TKL
00074 | ABRAZADERA P/RIEL UNISTRUT 1-1/2" X PAR TKL - IMPORTADO | PAR | 1.03 | 2 | 0 | 0 | 0 | 6.000000 | 0 | 0 | 0 | 05 | TKL
00075 | ABRAZADERA P/RIEL UNISTRUT 1-1/4" X PAR TKL | PAR | 1.75 | 0 | 0 | 0 | 0 | 0 | 0 | 0 | 0 | 05 | TKL
36695 | ABRAZADERA P/RIEL UNISTRUT 1/2" X PAR TKL - IMP- TRANSF | PZA | 0.64 | 0 | 0 | 0 | 0 | 0 | 0 | 72.000000 | 0 | 05 | TKL
25244 | ABRAZADERA P/RIEL UNISTRUT 1/2" X PAR TKL - IMPORTADO | PAR | 0.64 | 0 | 0 | 224 | 0 | 0 | 0 | 41.000000 | 0 | 05 | TKL
00076 | ABRAZADERA P/RIEL UNISTRUT 2" X PAR TKL - IMPORTADO | PAR | 1.18 | 10 | 0 | 0 | 0 | 0 | 0 | 0 | 0 | 05 | TKL
00077 | ABRAZADERA P/RIEL UNISTRUT 2-1/2" X PAR STD | PAR | 1.78 | 0 | 0 | 0 | 0 | 0 | 0 | 0 | 0 | 05 | TKL
00078 | ABRAZADERA P/RIEL UNISTRUT 3" X PAR TKL | PAR | 3.62 | 0 | 0 | 0 | 0 | 0 | 0 | 0 | 0 | 05 | TKL
36696 | ABRAZADERA P/RIEL UNISTRUT 3/4" X PAR TKL - IMP- TRANSF | PZA | 0.74 | 0 | 0 | 0 | 0 | 0 | 0 | 140.000000 | 0 | 05 | TKL
00079 | ABRAZADERA P/RIEL UNISTRUT 3/4" X PAR TKL - IMPORTADO | PAR | 0.74 | 0 | 0 | 10 | 0 | 0 | 0 | 318.000000 | 0 | 05 | TKL
29814 | ABRAZADERA SAP 01 OREJA PESADA 1" TKL - IMPORTADO | PZA | 0.28 | 403 | 0 | 0 | 0 | 18250.000000 | 0 | 0 | 0 | 05 | TKL
29816 | ABRAZADERA SAP 01 OREJA PESADA 1-1/2" TKL - IMPORTADO | PZA | 0.48 | 0 | 0 | 0 | 0 | 4900.000000 | 0 | 0 | 0 | 05 | TKL
29815 | ABRAZADERA SAP 01 OREJA PESADA 1-1/4" TKL - IMPORTADO | PZA | 0.43 | 200 | 0 | 0 | 0 | 4750.000000 | 0 | 0 | 0 | 05 | TKL
29812 | ABRAZADERA SAP 01 OREJA PESADA 1/2" TKL - IMPORTADO | PZA | 0.19 | 114 | 0 | 164 | 0 | 0 | 0 | 0 | 0 | 05 | TKL
29817 | ABRAZADERA SAP 01 OREJA PESADA 2" TKL - IMPORTADO | PZA | 0.62 | 36 | 0 | 0 | 0 | 1350.000000 | 0 | 0 | 0 | 05 | TKL
29813 | ABRAZADERA SAP 01 OREJA PESADA 3/4" TKL - IMPORTADO | PZA | 0.19 | 600 | 0 | 36 | 0 | 4858.000000 | 0 | 0 | 0 | 05 | TKL
05897 | ABRAZADERA SAP 02 OREJA PESADA 3/4" TKL - IMPORTADO | PZA | 0.12 | 0 | 0 | 0 | 0 | 0 | 0 | 0 | 0 | 05 | TKL
29820 | ABRAZADERA SAP 02 OREJAS PESADA 1" TKL - IMPORTADO | PZA | 0.27 | 57 | 0 | 0 | 0 | 5026.000000 | 0 | 0 | 0 | 05 | TKL
29822 | ABRAZADERA SAP 02 OREJAS PESADA 1-1/2" TKL - IMPORTADO | PZA | 0.62 | 91 | 0 | 0 | 0 | 881.000000 | 0 | 0 | 0 | 05 | TKL
29821 | ABRAZADERA SAP 02 OREJAS PESADA 1-1/4" TKL - IMPORTADO | PZA | 0.46 | 134 | 0 | 0 | 0 | 1650.000000 | 0 | 0 | 0 | 05 | TKL
29818 | ABRAZADERA SAP 02 OREJAS PESADA 1/2" TKL - IMPORTADO | PZA | 0.17 | 58 | 0 | 0 | 0 | 0 | 0 | 0 | 0 | 05 | TKL
29823 | ABRAZADERA SAP 02 OREJAS PESADA 2" TKL - IMPORTADO | PZA | 0.88 | 0 | 0 | 0 | 0 | 4753.000000 | 0 | 0 | 0 | 05 | TKL
29824 | ABRAZADERA SAP 02 OREJAS PESADA 3" TKL - IMPORTADO | PZA | 2.65 | 0 | 0 | 0 | 0 | 0 | 0 | 0 | 0 | 05 | TKL
29819 | ABRAZADERA SAP 02 OREJAS PESADA 3/4" TKL - IMPORTADO | PZA | 0.19 | 32 | 0 | 0 | 0 | 3695.000000 | 0 | 0 | 0 | 05 | TKL
29825 | ABRAZADERA SAP 02 OREJAS PESADA 4" TKL - IMPORTADO | PZA | 3.13 | 0 | 0 | 20 | 0 | 0 | 0 | 0 | 0 | 05 | TKL
00716 | AMPERIMETRO ANALOGICO 72X72 30/5AC TKL | PZA | 58.93 | 0 | 0 | 0 | 0 | 0 | 0 | 0 | 0 | 05 | TKL
00709 | AMPERIMETRO ANALOGICO 72X72 100/5AC TKL | PZA | 17.18 | 0 | 0 | 0 | 0 | 0 | 0 | 0 | 0 | 05 | TKL
00711 | AMPERIMETRO ANALOGICO 72X72 150/5AC TKL | PZA | 15.03 | 0 | 0 | 0 | 0 | 0 | 0 | 0 | 0 | 05 | TKL
00714 | AMPERIMETRO ANALOGICO 72X72 200/5AC TKL | PZA | 99.44 | 0 | 0 | 0 | 0 | 0 | 0 | 0 | 0 | 05 | TKL
00767 | AMPERIMETRO ANALOGICO 96X96 30/5AC TKL | PZA | 19.32 | 0 | 0 | 0 | 0 | 0 | 0 | 0 | 0 | 05 | TKL
00769 | AMPERIMETRO ANALOGICO 96X96 60/5AC TKL | PZA | 15.03 | 0 | 0 | 0 | 0 | 0 | 0 | 0 | 0 | 05 | TKL
00765 | AMPERIMETRO ANALOGICO 96X96 200/5AC TKL | PZA | 5.36 | 0 | 0 | 0 | 0 | 0 | 0 | 0 | 0 | 05 | TKL
00764 | AMPERIMETRO ANALOGICO 96X96 1500/5AC TKL | PZA | 6.45 | 0 | 0 | 0 | 0 | 0 | 0 | 0 | 0 | 05 | TKL
00822 | AMPERIMETRO ANALOGO 72X72 300/5AC TKL | PZA | 47.71 | 0 | 0 | 0 | 0 | 0 | 0 | 0 | 0 | 05 | TKL
00824 | AMPERIMETRO DIGITAL 72X72 400/5AC TKL | PZA | 16.82 | 0 | 0 | 0 | 0 | 0 | 0 | 0 | 0 | 05 | TKL
00768 | AMPERIMETRO DIGITAL 96X96 300/5AC TKL | PZA | 6.31 | 0 | 0 | 0 | 0 | 0 | 0 | 0 | 0 | 05 | TKL
00871 | ARRANCADOR DIRECTO 9 AMP. / 7-10 AMP. C/RELE TKL | PZA | 18.53 | 0 | 0 | 0 | 0 | 0 | 0 | 0 | 0 | 05 | TKL
17833 | BARRA DE BRONCE P/TABLERO 10 ENTRADAS TKL | PZA | 3.22 | 48 | 0 | 0 | 0 | 0 | 0 | 0 | 0 | 05 | TKL
00956 | BARRA P/TIERRA 10 SALIDAS TKL | PZA | 6.42 | 0 | 0 | 0 | 0 | 0 | 0 | 0 | 0 | 05 | TKL
25971 | BARRA PLANA P/CHAPA 483-1/103-2 600MM(L) 14X3MM + GUIA TKL - IMPOPAR | PAR | 6.4 | 121 | 0 | 0 | 0 | 0 | 0 | 0 | 0 | 05 | TKL
25972 | BARRA PLANA P/CHAPA 483-1/103-2 800MM(L) 14X3MM + GUIA TKL - IMPOPAR | PAR | 15.85 | 50 | 0 | 0 | 0 | 0 | 0 | 0 | 0 | 05 | TKL
00967 | BASE P/RELE ENCAPSULADO 8 PINES TKL | PZA | 1.93 | 0 | 0 | 0 | 0 | 0 | 0 | 0 | 0 | 05 | TKL
19948 | BISAGRA P/TABLERO HL004-2 ZINC/ACERO 180Â° TKL NEGRA - IMPORTADO | PZA | 4.32 | 0 | 0 | 0 | 0 | 0 | 0 | 0 | 0 | 05 | TKL
00986 | BISAGRA P/TABLERO HL005 80X12MM 270Â° TKL NEGRA - IMPORTADO | PZA | 3.81 | 139 | 0 | 0 | 0 | 100.000000 | 0 | 0 | 0 | 05 | TKL
30824 | BISAGRA P/TABLERO HL010 ZINC/ACERO 110Â° TKL NEGRA - IMPORTA | UND | 8.31 | 1 | 0 | 0 | 0 | 0 | 0 | 0 | 0 | 05 | TKL
25499 | BISAGRA P/TABLERO HL011-1 ZINC/ACERO 90Â° Ã˜12MM TKL NEGRA - IMPORTAPZA | PZA | 5.51 | 0 | 0 | 0 | 0 | 0 | 0 | 0 | 0 | 05 | TKL
65080 | BISAGRA P/TABLERO HL011-2 ZINC/ACERO 90° Ø9.7MM TKL NEGRA - - (CONT) | PZA | 0 | 0 | 0 | 0 | 0 | 0 | 0 | 0 | 0 | 05 | TKL
19732 | BISAGRA P/TABLERO HL011-2 ZINC/ACERO 90Â° Ã˜9.7MM TKL NEGRA - IMPORTPZA | PZA | 4.75 | 232 | 100 | 0 | 0 | 95.000000 | 0 | 0 | 0 | 05 | TKL
19951 | BISAGRA P/TABLERO HL015 ZINC/ACERO 180Â° TKL NEGRA - IMPORTADO | PZA | 5.59 | 228 | 0 | 0 | 0 | 0 | 0 | 0 | 0 | 05 | TKL
19949 | BISAGRA P/TABLERO HL016 ZINC/ACERO 180Â° TKL NEGRA - IMPORTADO | PZA | 4.24 | 214 | 0 | 0 | 0 | 0 | 0 | 0 | 0 | 05 | TKL
19950 | BISAGRA P/TABLERO HL017 ZINC/ACERO 180Â° TKL NEGRA - IMPORTADO | PZA | 3.31 | 886 | 0 | 0 | 0 | 0 | 0 | 0 | 0 | 05 | TKL
65037 | BISAGRA P/TABLERO HL017 ZINC/ACERO 180Â° TKL NEGRA - IMPORTADO - (CONT) | PZA | 0 | 0 | 0 | 0 | 0 | 0 | 0 | 0 | 0 | 05 | TKL
30829 | BISAGRA P/TABLERO HL020 - ZINC/ACERO 270Â° TKL - IMPORTADO | PZA | 9.15 | 0 | 0 | 0 | 0 | 0 | 0 | 0 | 0 | 05 | TKL
20781 | BISAGRA P/TABLERO HL049-1 ACERO/NIQUELADO 100Â° TKL - IMPORTADO | PZA | 2.37 | 295 | 0 | 0 | 0 | 0 | 0 | 0 | 0 | 05 | TKL
25978 | BISAGRA P/TABLERO HL061L ZINC/INOXIDABLE 180Â° TKL - IMPORTADO | PZA | 7.8 | 20 | 0 | 0 | 0 | 0 | 0 | 0 | 0 | 05 | TKL
25976 | BISAGRA P/TABLERO HL080 INOXIDABLE 180Â° TKL - IMPORTADO | PZA | 27.2 | 3 | 0 | 0 | 0 | 0 | 0 | 0 | 0 | 05 | TKL
30825 | BISAGRA P/TABLERO HL103-1 ACERO INOXIDABLE 180Â° TKL NEGRA - IMPORTPZA | PZA | 21.33 | 30 | 0 | 0 | 0 | 0 | 0 | 0 | 0 | 05 | TKL
25977 | BISAGRA P/TABLERO HL103-1 INOXIDABLE 180Â° TKL - IMPORTADO | PZA | 24.92 | 50 | 0 | 0 | 0 | 0 | 0 | 0 | 0 | 05 | TKL
25975 | BISAGRA PIANO P/TABLERO HL102 1500MM 180Â° ALUMINIO TKL | PZA | 27.2 | 0 | 0 | 0 | 0 | 0 | 0 | 0 | 0 | 05 | TKL
01069 | BLOCK FRONTAL P/CONTACTOR F4-11 1NA+1NC TKL | PZA | 4.08 | 0 | 0 | 0 | 0 | 0 | 0 | 0 | 0 | 05 | TKL
01070 | BLOCK FRONTAL P/CONTACTOR F4-22 2NA+2NC TKL | PZA | 6.36 | 0 | 0 | 0 | 0 | 0 | 0 | 0 | 0 | 05 | TKL
01006 | BLOCK P/PULSADOR-SELECTOR ZB2-BE101 NA TKL VERDE | PZA | 0.68 | 0 | 0 | 0 | 0 | 0 | 0 | 0 | 0 | 05 | TKL
01004 | BLOCK P/PULSADOR-SELECTOR ZB2-BE102 NC TKL ROJO | PZA | 0.68 | 0 | 0 | 0 | 0 | 0 | 0 | 0 | 0 | 05 | TKL
01187 | BORNERA BAQUELITA TB-1503 15A X 3P TKL | PZA | 0.7 | 0 | 0 | 0 | 0 | 0 | 0 | 0 | 0 | 05 | TKL
01188 | BORNERA BAQUELITA TB-1504 15A X 4P TKL - IMPORTADO | PZA | 1.69 | 0 | 0 | 0 | 0 | 0 | 0 | 0 | 0 | 05 | TKL
01189 | BORNERA BAQUELITA TB-1506 15A X 6P TKL | PZA | 1.25 | 0 | 0 | 0 | 0 | 0 | 0 | 0 | 0 | 05 | TKL
01190 | BORNERA BAQUELITA TB-1512 15A X 12P TKL | PZA | 2.43 | 0 | 0 | 0 | 0 | 0 | 0 | 0 | 0 | 05 | TKL
01191 | BORNERA BAQUELITA TB-2503 25A X 3P TKL | PZA | 1.11 | 12 | 0 | 0 | 0 | 0 | 0 | 0 | 0 | 05 | TKL
01192 | BORNERA BAQUELITA TB-2506 25A X 6P TKL | PZA | 2.07 | 0 | 0 | 0 | 0 | 0 | 0 | 0 | 0 | 05 | TKL
01193 | BORNERA BAQUELITA TB-2512 25A X 12P TKL | PZA | 3.84 | 1 | 0 | 0 | 0 | 0 | 0 | 0 | 0 | 05 | TKL
20724 | BORNERA BAQUELITA TB-3003 300A X 3P TKL | PZA | 31.47 | 5 | 0 | 0 | 0 | 0 | 0 | 0 | 0 | 05 | TKL
20725 | BORNERA BAQUELITA TB-3004 300A X 4P TKL | PZA | 40.09 | 17 | 0 | 0 | 0 | 0 | 0 | 0 | 0 | 05 | TKL
01194 | BORNERA BAQUELITA TB-3503 35A X 3P TKL | PZA | 1.64 | 0 | 0 | 0 | 0 | 0 | 0 | 0 | 0 | 05 | TKL
21702 | BORNERA BAQUELITA TB-3504 35A X 4P TKL | PZA | 1.86 | 0 | 0 | 0 | 0 | 0 | 0 | 0 | 0 | 05 | TKL
01195 | BORNERA BAQUELITA TB-3506 35A X 6P TKL | PZA | 2.42 | 66 | 0 | 0 | 0 | 0 | 0 | 0 | 0 | 05 | TKL
01196 | BORNERA BAQUELITA TB-3512 35A X 12P TKL | PZA | 5.39 | 0 | 0 | 0 | 0 | 0 | 0 | 0 | 0 | 05 | TKL
20726 | BORNERA BAQUELITA TB-4003 400A X 3P TKL | PZA | 37.14 | 2 | 0 | 0 | 0 | 0 | 0 | 0 | 0 | 05 | TKL
20727 | BORNERA BAQUELITA TB-4004 400A X 4P TKL | PZA | 46 | 1 | 0 | 0 | 0 | 0 | 0 | 0 | 0 | 05 | TKL
01199 | BORNERA BAQUELITA TB-4503 45A X 3P TKL | PZA | 3.03 | 0 | 0 | 0 | 0 | 0 | 0 | 0 | 0 | 05 | TKL
01197 | BORNERA BAQUELITA TB-4506 45A X 6P TKL - IMPORTADO | PZA | 6.05 | 0 | 0 | 0 | 0 | 0 | 0 | 0 | 0 | 05 | TKL
01198 | BORNERA BAQUELITA TB-4512 45A X 12P TKL | PZA | 9.95 | 0 | 0 | 0 | 0 | 0 | 0 | 0 | 0 | 05 | TKL
01202 | BORNERA BAQUELITA TB-6006 60A X 6P TKL | PZA | 8.27 | 0 | 0 | 0 | 0 | 0 | 0 | 0 | 0 | 05 | TKL
01200 | BORNERA BAQUELITA TB-6012 60A X 12P TKL | PZA | 14.54 | 0 | 0 | 0 | 0 | 0 | 0 | 0 | 0 | 05 | TKL
01201 | BORNERA BAQUELITA 60A X 3P TB-6003 TKL | PZA | 4.28 | 0 | 0 | 0 | 0 | 0 | 0 | 0 | 0 | 05 | TKL
01185 | BORNERA BAQUELITA TB-1003 100A X 3P TKL | PZA | 5.47 | 0 | 0 | 0 | 0 | 0 | 0 | 0 | 0 | 05 | TKL
01184 | BORNERA BAQUELITA TB-1006 100A X 6P TKL | PZA | 12.12 | 0 | 0 | 0 | 0 | 0 | 0 | 0 | 0 | 05 | TKL
01186 | BORNERA BAQUELITA TB-1510 15A X 10P TKL | PZA | 2.41 | 0 | 0 | 0 | 0 | 0 | 0 | 0 | 0 | 05 | TKL
36702 | BORNERA DE PVC 4MM-3AMP TKL BLANCO - IMP- TRANSF | PZA | 1.05 | 0 | 0 | 0 | 0 | 0 | 0 | 137.000000 | 0 | 05 | TKL
01290 | BORNERA DE PVC 4MM-3AMP TKL BLANCO - IMPORTADO | PZA | 1.05 | 0 | 0 | 0 | 0 | 0 | 0 | 0 | 0 | 05 | TKL
01289 | BORNERA DE PVC 4MM-3AMP TKL NEGRO | PZA | 1.05 | 0 | 0 | 0 | 0 | 0 | 0 | 0 | 0 | 05 | TKL
01292 | BORNERA DE PVC 5MM-5AMP TKL BLANCO | PZA | 1.11 | 0 | 0 | 0 | 0 | 0 | 0 | 0 | 0 | 05 | TKL
36703 | BORNERA DE PVC 5MM-5AMP TKL BLANCO - IMP- TRANSF | PZA | 1.11 | 0 | 0 | 0 | 0 | 0 | 0 | 69.000000 | 0 | 05 | TKL
01291 | BORNERA DE PVC 5MM-5AMP TKL NEGRO | PZA | 1.11 | 0 | 0 | 0 | 0 | 0 | 0 | 0 | 0 | 05 | TKL
36704 | BORNERA DE PVC 6MM-6AMP TKL BLANCO - IMP- TRANSF | PZA | 1.27 | 0 | 0 | 0 | 0 | 0 | 0 | 47.000000 | 0 | 05 | TKL
01294 | BORNERA DE PVC 6MM-6AMP TKL BLANCO - IMPORTADO | PZA | 1.27 | 0 | 0 | 0 | 0 | 0 | 0 | 76.000000 | 0 | 05 | TKL
01293 | BORNERA DE PVC 6MM-6AMP TKL NEGRO | PZA | 1.18 | 8 | 0 | 0 | 0 | 200.000000 | 0 | 0 | 0 | 05 | TKL
01274 | BORNERA DE PVC 10MM-10AMP TKL BLANCO - IMPORTADO | PZA | 1.5 | 0 | 0 | 0 | 0 | 0 | 0 | 94.000000 | 0 | 05 | TKL
36705 | BORNERA DE PVC 10MM-10AMP TKL BLANCO -IMP- TRANSF | PZA | 1.5 | 0 | 0 | 0 | 0 | 0 | 0 | 305.000000 | 0 | 05 | TKL
01273 | BORNERA DE PVC 10MM-10AMP TKL NEGRO | PZA | 1.5 | 262 | 0 | 0 | 0 | 1000.000000 | 0 | 0 | 0 | 05 | TKL
36706 | BORNERA DE PVC 12MM-15AMP TKL BLANCO - IMP- TRANSF | PZA | 2.15 | 0 | 0 | 0 | 0 | 0 | 0 | 41.000000 | 0 | 05 | TKL
01276 | BORNERA DE PVC 12MM-15AMP TKL BLANCO - IMPORTADO | PZA | 2.15 | 20 | 0 | 0 | 0 | 0 | 0 | 724.000000 | 0 | 05 | TKL
65001 | BORNERA DE PVC 12MM-15AMP TKL BLANCO - IMPORTADO - (CONT) | PZA | 0 | 0 | 0 | 0 | 0 | 0 | 0 | 0 | 0 | 05 | TKL
01275 | BORNERA DE PVC 12MM-15AMP TKL NEGRO | PZA | 2.15 | 174 | 0 | 0 | 0 | 180.000000 | 0 | 0 | 0 | 05 | TKL
01278 | BORNERA DE PVC 14MM-20AMP TKL BLANCO | PZA | 2.29 | 179 | 0 | 0 | 0 | 100.000000 | 0 | 4.000000 | 0 | 05 | TKL
36707 | BORNERA DE PVC 14MM-20AMP TKL BLANCO - IMP- TRANSF | PZA | 2.29 | 0 | 0 | 0 | 0 | 0 | 0 | 44.000000 | 0 | 05 | TKL
01277 | BORNERA DE PVC 14MM-20AMP TKL NEGRO | PZA | 2.29 | 99 | 0 | 0 | 0 | 50.000000 | 0 | 0 | 0 | 05 | TKL
01280 | BORNERA DE PVC 16MM-30AMP TKL BLANCO - IMPORTADO | PZA | 3 | 3 | 0 | 0 | 0 | 0 | 0 | 19.000000 | 0 | 05 | TKL
36708 | BORNERA DE PVC 16MM-30AMP TKL BLANCO -IMP- TRANSF | PZA | 3 | 0 | 0 | 0 | 0 | 0 | 0 | 8.000000 | 0 | 05 | TKL
01279 | BORNERA DE PVC 16MM-30AMP TKL NEGRO | PZA | 3 | 48 | 0 | 0 | 0 | 0 | 0 | 0 | 0 | 05 | TKL
36709 | BORNERA DE PVC 25MM-60AMP TKL BLANCO - IMP- TRANSF | PZA | 5.22 | 0 | 0 | 0 | 0 | 0 | 0 | 6.000000 | 0 | 05 | TKL
01282 | BORNERA DE PVC 25MM-60AMP TKL BLANCO - IMPORTADO | PZA | 5.22 | 0 | 0 | 0 | 0 | 0 | 0 | 70.000000 | 0 | 05 | TKL
01281 | BORNERA DE PVC 25MM-60AMP TKL NEGRO | PZA | 5.22 | 0 | 0 | 0 | 0 | 0 | 0 | 0 | 0 | 05 | TKL
01284 | BORNERA DE PVC 40MM-100AMP TKL BLANCO | PZA | 10.43 | 49 | 0 | 0 | 0 | 214.000000 | 0 | 0 | 0 | 05 | TKL
01283 | BORNERA DE PVC 40MM-100AMP TKL NEGRO | PZA | 10.43 | 0 | 0 | 0 | 0 | 0 | 0 | 0 | 0 | 05 | TKL
36710 | BORNERA DE PVC 40MM-80AMP TKL BLANCO - IMP- TRANSF | PZA | 7.56 | 0 | 0 | 0 | 0 | 0 | 0 | 13.000000 | 0 | 05 | TKL
01286 | BORNERA DE PVC 40MM-80AMP TKL BLANCO - IMPORTADO | PZA | 7.56 | 0 | 0 | 0 | 0 | 0 | 0 | 0 | 0 | 05 | TKL
01285 | BORNERA DE PVC 40MM-80AMP TKL NEGRO | PZA | 7.56 | 21 | 0 | 0 | 0 | 30.000000 | 0 | 0 | 0 | 05 | TKL
01288 | BORNERA DE PVC 45MM-150AMP TKL BLANCO | PZA | 22.81 | 0 | 0 | 0 | 0 | 0 | 0 | 0 | 0 | 05 | TKL
01287 | BORNERA DE PVC 45MM-150AMP TKL NEGRO | PZA | 22.81 | 0 | 0 | 0 | 0 | 0 | 0 | 0 | 0 | 05 | TKL
01262 | BORNERA P/RIEL 2.5MM TKL | PZA | 0.62 | 0 | 0 | 0 | 0 | 14.000000 | 0 | 0 | 0 | 05 | TKL
01268 | BORNERA P/RIEL 6MM TKL | PZA | 0.94 | 0 | 0 | 0 | 0 | 0 | 0 | 0 | 0 | 05 | TKL
01267 | BORNERA P/RIEL 50MM (50-75MM) TKL | PZA | 9.4 | 0 | 0 | 0 | 0 | 0 | 0 | 0 | 0 | 05 | TKL
35415 | BORNERA Y SOPORTE PARA TABLERO ADOSABLE - 12 POLOS TKL | UND | 0 | 10 | 0 | 0 | 0 | 0 | 0 | 0 | 0 | 05 | TKL
35416 | BORNERA Y SOPORTE PARA TABLERO ADOSABLE - 15 POLOS TKL | UND | 0 | 10 | 0 | 0 | 0 | 0 | 0 | 0 | 0 | 05 | TKL
35420 | BORNERA Y SOPORTE PARA TABLERO ADOSABLE - 24 POLOS TKL | PAR | 0 | 10 | 0 | 0 | 0 | 0 | 0 | 0 | 0 | 05 | TKL
35421 | BORNERA Y SOPORTE PARA TABLERO ADOSABLE - 36 POLOS TKL | PAR | 9.14 | 4 | 0 | 0 | 0 | 0 | 0 | 0 | 0 | 05 | TKL
35411 | BORNERA Y SOPORTE PARA TABLERO ADOSABLE - 4 POLOS TKL | UND | 0 | 30 | 0 | 0 | 0 | 0 | 0 | 0 | 0 | 05 | TKL
35412 | BORNERA Y SOPORTE PARA TABLERO ADOSABLE - 6 POLOS TKL | UND | 0 | 20 | 0 | 0 | 0 | 0 | 0 | 0 | 0 | 05 | TKL
35414 | BORNERA Y SOPORTE PARA TABLERO EMPOTRABLE - 12 POLOS TKL | UND | 3.36 | 8 | 0 | 0 | 0 | 0 | 0 | 0 | 0 | 05 | TKL
35419 | BORNERA Y SOPORTE PARA TABLERO EMPOTRABLE - 24 POLOS TKL | PAR | 6.72 | 10 | 0 | 0 | 0 | 0 | 0 | 0 | 0 | 05 | TKL
35413 | BORNERA Y SOPORTE PARA TABLERO EMPOTRABLE - 8 POLOS TKL | UND | 2.83 | 10 | 0 | 0 | 0 | 0 | 0 | 0 | 0 | 05 | TKL
36712 | CABLE HELICOIDAL TELEFONICO X 2.10MT NEGRO - TRANSF | PZA | 5 | 0 | 0 | 0 | 0 | 0 | 0 | 13.000000 | 0 | 05 | TKL
02203 | CAJA CONDULET CUADRADA DTB100 4X4 1" 5 HUECOS TKL | PZA | 8.58 | 0 | 0 | 0 | 0 | 0 | 0 | 0 | 0 | 05 | TKL
05757 | CAJA CONDULET REDONDA 3/4" 3 HUECOS | PZA | 29 | 0 | 0 | 80 | 0 | 0 | 0 | 0 | 0 | 05 | TKL
05876 | CAJA CONDULET TIPO "LB" 3/4" | PZA | 10303.13 | 0 | 0 | 0 | 0 | 0 | 0 | 0 | 0 | 05 | TKL
29774 | CAJA DE DERIVACION 85X85X50 PVC C/CONO TKL BLANCO - IMPOR | PZA | 2.9 | 120 | 0 | 0 | 0 | 875.000000 | 0 | 0 | 0 | 05 | TKL
36729 | CAJA DE DERIVACION 85X85X50 PVC S/CONO TKL BLANCO - IMP- TRANSF | PZA | 2.9 | 0 | 0 | 0 | 0 | 0 | 0 | 0 | 0 | 05 | TKL
02180 | CAJA DE DERIVACION 85X85X50 PVC S/CONO TKL BLANCO - IMPORTADO | PZA | 2.9 | 42 | 0 | 0 | 0 | 0 | 0 | 328.000000 | 0 | 05 | TKL
36730 | CAJA DE DERIVACION 100X100X70 PVC C/CONO TKL - IMP- TRANSF | PZA | 4.88 | 0 | 0 | 0 | 0 | 0 | 0 | 0 | 0 | 05 | TKL
29775 | CAJA DE DERIVACION 100X100X70 PVC C/CONO TKL - IMPORTADO | PZA | 4.88 | 148 | 0 | 0 | 0 | 340.000000 | 0 | 0 | 0 | 05 | TKL
36731 | CAJA DE DERIVACION 100X100X70 PVC S/CONO TKL - IMP- TRANSF | PZA | 4.88 | 0 | 0 | 0 | 0 | 0 | 0 | 2.000000 | 0 | 05 | TKL
02174 | CAJA DE DERIVACION 100X100X70 PVC S/CONO TKL - IMPORTADO | PZA | 4.88 | 119 | 96 | 0 | 0 | 1987.000000 | 0 | 985.000000 | 0 | 05 | TKL
36732 | CAJA DE DERIVACION 150X110X70 PVC C/CONO TKL - IMP- TRANSF | PZA | 7.36 | 0 | 0 | 0 | 0 | 0 | 0 | 0 | 0 | 05 | TKL
29776 | CAJA DE DERIVACION 150X110X70 PVC C/CONO TKL - IMPORTADO | PZA | 7.36 | 60 | 0 | 0 | 0 | 0 | 0 | 155.000000 | 0 | 05 | TKL
36733 | CAJA DE DERIVACION 150X110X70 PVC S/CONO TKL - IMP- TRANSF | PZA | 7.36 | 0 | 0 | 0 | 0 | 0 | 0 | 142.000000 | 0 | 05 | TKL
02175 | CAJA DE DERIVACION 150X110X70 PVC S/CONO TKL - IMPORTADO | PZA | 7.36 | 108 | 20 | 0 | 0 | 0 | 0 | 189.000000 | 0 | 05 | TKL
02445+ | CAJA DE DERIVACION 150X110X80 PVC S/CONO TKL BLANCO | UND | 7.34 | 0 | 0 | 0 | 0 | 0 | 0 | 0 | 0 | 05 | TKL
36734 | CAJA DE DERIVACION 150X150X70 PVC C/CONO TKL - IMP- TRANSF | PZA | 7.69 | 0 | 0 | 0 | 0 | 0 | 0 | 0 | 0 | 05 | TKL
29772 | CAJA DE DERIVACION 150X150X70 PVC C/CONO TKL - IMPORTADO | PZA | 7.69 | 110 | 0 | 0 | 0 | 0 | 0 | 702.000000 | 0 | 05 | TKL
65048 | CAJA DE DERIVACION 150X150X70 PVC C/CONO TKL - IMPORTADO - (CONT) | PZA | 0 | 0 | 0 | 0 | 0 | 0 | 0 | 0 | 0 | 05 | TKL
36735 | CAJA DE DERIVACION 150X150X70 PVC S/CONO TKL - IMP- TRANSF | PZA | 7.69 | 0 | 0 | 0 | 0 | 0 | 0 | 47.000000 | 0 | 05 | TKL
02176 | CAJA DE DERIVACION 150X150X70 PVC S/CONO TKL - IMPORTADO | PZA | 7.69 | 87 | 0 | 0 | 0 | 0 | 0 | 245.000000 | 0 | 05 | TKL
02177 | CAJA DE DERIVACION 200X100X70 PVC S/CONO TKL BLANCO | PZA | 12.41 | 0 | 0 | 0 | 0 | 0 | 0 | 0 | 0 | 05 | TKL
36736 | CAJA DE DERIVACION 200X155X80 PVC C/CONO TKL - IMP- TRANSF | PZA | 11.25 | 0 | 0 | 0 | 0 | 0 | 0 | 0 | 0 | 05 | TKL
29773 | CAJA DE DERIVACION 200X155X80 PVC C/CONO TKL - IMPORTADO | PZA | 11.25 | 0 | 0 | 0 | 0 | 0 | 0 | 68.000000 | 0 | 05 | TKL
02178 | CAJA DE DERIVACION 200X155X80 PVC S/CONO TKL - IMPORTADO | PZA | 12.37 | 18 | 0 | 0 | 0 | 0 | 0 | 0 | 0 | 05 | TKL
02445 | CAJA DE DERIVACION 255X200X100 PVC S/CONO TKL BLANCO | UND | 14.62 | 0 | 0 | 0 | 0 | 0 | 0 | 0 | 0 | 05 | TKL
36738 | CAJA DE DERIVACION 255X200X80 PVC S/CONO TKL BLANCO - IMP- TRANSF | PZA | 15.47 | 0 | 0 | 0 | 0 | 0 | 0 | 43.000000 | 0 | 05 | TKL
02179 | CAJA DE DERIVACION 255X200X80 PVC S/CONO TKL BLANCO - IMPORTADO | PZA | 15.47 | 42 | 0 | 0 | 0 | 231.000000 | 0 | 19.000000 | 0 | 05 | TKL
25015 | CAJA DE DERIVACION PVC 255X200X80MM C/CONO TKL | PZA | 14.87 | 0 | 0 | 0 | 0 | 0 | 0 | 0 | 0 | 05 | TKL
30278 | CAJA DE DERIVACIÃ“N 200X200X80 PVC S/CONOTKL - IMPORTADO | PZA | 15.51 | 20 | 0 | 0 | 0 | 600.000000 | 0 | 248.000000 | 0 | 05 | TKL
30279 | CAJA DE DERIVACIÃ“N 300X250X120 PVC S/CONOTKL - IMPORTADO | PZA | 30.1 | 100 | 0 | 0 | 0 | 300.000000 | 0 | 100.000000 | 0 | 05 | TKL
36737 | CAJA DE DERIVACIÓN 200X200X80 PVC S/CONOTKL - IMP- TRANSF | PZA | 15.51 | 0 | 0 | 0 | 0 | 0 | 0 | 0 | 0 | 05 | TKL
36739 | CAJA DE DERIVACIÓN 300X250X120 PVC S/CONOTKL - IMP- TRANSF | PZA | 30.1 | 0 | 0 | 0 | 0 | 0 | 0 | 0 | 0 | 05 | TKL
02273 | CAJA DE PASE CUADRADA SALIDA 1/2" PESADA P: 1/20" TKL | PZA | 3.29 | 0 | 0 | 0 | 0 | 0 | 0 | 0 | 0 | 05 | TKL
13842 | CAJA DE PASE CUADRADA SALIDA 3/4" PESADA P:1/20" TKL | PZA | 2.88 | 0 | 0 | 0 | 0 | 0 | 0 | 0 | 0 | 05 | TKL
13843 | CAJA DE PASE CUADRADA SALIDA MIXTA 1/2 - 3/4 PESADO P:1/20" TKL | PZA | 2.57 | 0 | 0 | 0 | 0 | 0 | 0 | 0 | 0 | 05 | TKL
25291 | CAJA DE PASE OCTOGONAL DOBLE TROQ. (1/2"_3/4") P.1/27" TKL | PZA | 2.03 | 40 | 0 | 0 | 0 | 0 | 0 | 0 | 0 | 05 | TKL
02414 | CAJA DE PASE OCTOGONAL TROQ. (1/2") PESADA P.1/20" TKL | PZA | 0 | 0 | 0 | 0 | 0 | 0 | 0 | 0 | 0 | 05 | TKL
22442 | CAJA DE PASE OCTOGONAL TROQ. (1/2") SEMIPESADA P.1/27" TKL | PZA | 1.84 | 0 | 0 | 0 | 0 | 0 | 0 | 0 | 0 | 05 | TKL
02415 | CAJA DE PASE OCTOGONAL TROQ. (3/4") PESADA P.1/20" TKL | PZA | 2.25 | 0 | 0 | 28 | 0 | 0 | 0 | 0 | 0 | 05 | TKL
25120 | CAJA DE PASE OCTOGONAL TROQ. (3/4") SEMIPESADA P.1/27" TKL | UND | 1.58 | 0 | 0 | 0 | 0 | 0 | 0 | 0 | 0 | 05 | TKL
19892 | CAJA DE PASE RECTANGULAR DOBLE TROQ.(1/2"_3/4") P.1/20" TKL | PZA | 2.27 | 0 | 0 | 275 | 0 | 500.000000 | 0 | 0 | 0 | 05 | TKL
25289 | CAJA DE PASE RECTANGULAR DOBLE TROQ.(1/2"_3/4") SEMIPESADA P.1/27" TKL - IMPORTADO | PZA | 1.54 | 0 | 0 | 350 | 0 | 6901.000000 | 0 | 0 | 0 | 05 | TKL
65040 | CAJA DE PASE RECTANGULAR DOBLE TROQ.(1/2"_3/4") SEMIPESADA P.1/27" TKL - IMPORTADO - (CONT) | PZA | 0 | 0 | 0 | 0 | 0 | 0 | 0 | 0 | 0 | 05 | TKL
02434 | CAJA DE PASE RECTANGULAR TROQ.(1/2") PESADA P.1/20" TKL | PZA | 2.88 | 0 | 0 | 0 | 0 | 0 | 0 | 0 | 0 | 05 | TKL
25288 | CAJA DE PASE RECTANGULAR TROQ.(1/2") SEMIPESADA P.1/27" TKL | PZA | 1.69 | 0 | 0 | 0 | 0 | 0 | 0 | 0 | 0 | 05 | TKL
02435 | CAJA DE PASE RECTANGULAR TROQ.(3/4") PESADA P.1/20" TKL | PZA | 2.12 | 0 | 0 | 0 | 0 | 0 | 0 | 0 | 0 | 05 | TKL
25119 | CAJA DE PASE RECTANGULAR TROQ.(3/4") SEMIPESADA P.1/27" TKL | PZA | 1.86 | 0 | 0 | 20 | 0 | 30.000000 | 0 | 0 | 0 | 05 | TKL
36014 | CAJA OCTOGONAL EXTRA PESADA 100 X 40MM H-1/2" P:1/16 | PZA | 3.34 | 266 | 0 | 0 | 0 | 0 | 0 | 0 | 0 | 05 | TKL
36013 | CAJA OCTOGONAL EXTRA PESADA 100 X 40MM H-3/4" P: 1/16 | PZA | 3.34 | 567 | 0 | 0 | 0 | 0 | 0 | 0 | 0 | 05 | TKL
31866 | CAJA OCTOGONAL PESADA 100 X 40MM H-1/2" | UND | 2.94 | 548 | 0 | 0 | 0 | 0 | 0 | 0 | 0 | 05 | TKL
31842 | CAJA OCTOGONAL PESADA 100 X 40MM H-3/4 | UND | 2.94 | 25 | 0 | 0 | 0 | 0 | 0 | 0 | 0 | 05 | TKL
02422 | CAJA P/PULSADOR PVC CA-BX1 1 HUECO TKL BLANCO | PZA | 2.87 | 0 | 0 | 0 | 0 | 0 | 0 | 0 | 0 | 05 | TKL
02423 | CAJA P/PULSADOR PVC CA-BX2 2 HUECOS TKL AMARILLO | PZA | 3.52 | 0 | 0 | 0 | 0 | 0 | 0 | 0 | 0 | 05 | TKL
02424 | CAJA P/PULSADOR PVC CA-BX2 2 HUECOS TKL BLANCO | PZA | 3.47 | 0 | 0 | 0 | 0 | 0 | 0 | 0 | 0 | 05 | TKL
35726 | CAJA PASE OCTOGONAL DOBLE TROQ.(1/2"_3/4")PESADA P.1/16" TKL | PZA | 2.2 | 0 | 0 | 0 | 0 | 3.000000 | 0 | 0 | 0 | 05 | TKL
36826 | CARTON CAPUCHA P/PLUG POR 6 PIEZAS | UND | 0.34 | 0 | 0 | 0 | 0 | 0 | 0 | 302.000000 | 0 | 05 | TKL
36828 | CARTON COCODRILO GRANDE | UND | 18.64 | 0 | 0 | 0 | 0 | 0 | 0 | 434.000000 | 0 | 05 | TKL
36827 | CARTON DETECTOR DE HUMO | UND | 0.4 | 0 | 0 | 0 | 0 | 0 | 0 | 309.000000 | 0 | 05 | TKL
32465 | CARTON KIT DE DUCHA TKL | UND | 0 | 0 | 0 | 0 | 0 | 0 | 0 | 4770.000000 | 0 | 05 | TKL
36825 | CARTON PARA CABLE HELICOIDAL | UND | 0.54 | 0 | 0 | 0 | 0 | 0 | 0 | 284.000000 | 0 | 05 | TKL
36829 | CARTON TIMBRE 32M | UND | 18.64 | 0 | 0 | 0 | 0 | 0 | 0 | 810.000000 | 0 | 05 | TKL
36830 | CARTON TIMBRE 35M | UND | 18.64 | 0 | 0 | 0 | 0 | 0 | 0 | 319.000000 | 0 | 05 | TKL
36831 | CARTON WINCHA ACERO 30 MTS | UND | 84.75 | 0 | 0 | 0 | 0 | 0 | 0 | 200.000000 | 0 | 05 | TKL
32469 | CARTON WINCHA DE ACERO 10 METROS TKL | UND | 0 | 0 | 0 | 0 | 0 | 0 | 0 | 951.000000 | 0 | 05 | TKL
32471 | CARTON WINCHA DE ACERO 15 METROS TKL | UND | 0 | 0 | 0 | 0 | 0 | 0 | 0 | 1251.000000 | 0 | 05 | TKL
32460 | CARTON WINCHA DE ACERO 20 METROS TKL | UND | 0 | 0 | 0 | 0 | 0 | 0 | 0 | 410.000000 | 0 | 05 | TKL
32470 | CARTON WINCHA DE ACERO 25 METROS TKL | UND | 0 | 0 | 0 | 0 | 0 | 0 | 0 | 570.000000 | 0 | 05 | TKL
29809 | CHAPA CIRCULAR BAQUELITA C/ LLAVE METAL MS 705-5 TKL IMPO | UND | 6.98 | 447 | 0 | 0 | 0 | 0 | 0 | 0 | 0 | 05 | TKL
02909 | CHAPA CIRCULAR C/LLAVE BAQUELITA MS705-1-1 S (MS-406) TKL - IMPORPZA | PZA | 4.75 | 0 | 0 | 0 | 0 | 0 | 0 | 0 | 0 | 05 | TKL
02904 | CHAPA CIRCULAR C/LLAVE ESTRELLA MS403-2 GT (MS-402-3) TKL | PZA | 6.27 | 0 | 0 | 0 | 0 | 0 | 0 | 0 | 0 | 05 | TKL
16609 | CHAPA CIRCULAR C/LLAVE METAL MS705-1-1 TKL - IMPORTADO | PZA | 7.46 | 0 | 0 | 0 | 0 | 0 | 0 | 0 | 0 | 05 | TKL
65035 | CHAPA CIRCULAR C/LLAVE METAL MS705-1-1 TKL - IMPORTADO - (CONT) | PZA | 0 | 0 | 0 | 0 | 0 | 0 | 0 | 0 | 0 | 05 | TKL
02906 | CHAPA CIRCULAR C/LLAVE MS402-1 (MS-405) TKL - IMPORTADO | PZA | 4.66 | 0 | 0 | 0 | 0 | 0 | 0 | 0 | 0 | 05 | TKL
02910 | CHAPA CIRCULAR C/LLAVE MS402-2 (MS-403) TKL - IMPORTADO | PZA | 2.97 | 220 | 0 | 0 | 0 | 218.000000 | 0 | 50.000000 | 100 | 05 | TKL
02905 | CHAPA CIRCULAR C/LLAVE MS402-3 (MS-402) TKL - IMPORTADO | PZA | 3.31 | 509 | 0 | 0 | 0 | 0 | 0 | 0 | 0 | 05 | TKL
02908 | CHAPA CIRCULAR C/LLAVE MS410 (MS-410) TKL - IMPORTADO | PZA | 5.85 | 440 | 30 | 0 | 0 | 0 | 0 | 0 | 0 | 05 | TKL
19945 | CHAPA CIRCULAR C/TAPA C/LLAVE MS717 TKL | PZA | 7.8 | 0 | 0 | 0 | 0 | 0 | 0 | 0 | 0 | 05 | TKL
19946 | CHAPA CIRCULAR METAL C/LLAVE MS719-1 TKL - IMPORTADO | PZA | 9.32 | 57 | 0 | 0 | 0 | 0 | 0 | 0 | 0 | 05 | TKL
02911 | CHAPA CIRCULAR MS407-1 (MS-407C) TKL NEGRA - IMPORTADO | PZA | 3.9 | 0 | 0 | 0 | 0 | 0 | 0 | 0 | 0 | 05 | TKL
13460 | CHAPA CIRCULAR P/CANDADO MS-418 TKL - IMPORTADO | PZA | 5.51 | 32 | 0 | 0 | 0 | 0 | 0 | 0 | 0 | 05 | TKL
02912 | CHAPA CIRCULAR T/DESARMADOR MS710 (MS-710) TKL - IMPORTADO | PZA | 3.9 | 61 | 0 | 0 | 0 | 0 | 0 | 0 | 0 | 05 | TKL
02913 | CHAPA CUADRADA MS-411 TKL | PZA | 5.34 | 0 | 0 | 0 | 0 | 0 | 0 | 0 | 0 | 05 | TKL
13461 | CHAPA CUADRADA PVC C/LLAVE UNIVERSAL MS705-3 TKL - IMPORTADO | PZA | 3.31 | 0 | 0 | 0 | 0 | 0 | 0 | 0 | 0 | 05 | TKL
25497 | CHAPA GRIS C/LLAVE BARRAS PLANAS MS-829WT TKL | PZA | 20.34 | 0 | 0 | 0 | 0 | 0 | 0 | 0 | 0 | 05 | TKL
25498 | CHAPA GRIS C/LLAVE BARRAS PLANAS MS829 TKL | PZA | 21.78 | 0 | 0 | 0 | 0 | 0 | 0 | 0 | 0 | 05 | TKL
02915 | CHAPA MANIJA BACKELITA MS406 (MS-406/C-408 I) TKL - IMPORTADO | PZA | 4.75 | 0 | 0 | 0 | 0 | 0 | 0 | 0 | 0 | 05 | TKL
02916 | CHAPA MANIJA C/LLAVE MS305-1-1 (MS305A) TKL | PZA | 23.14 | 0 | 0 | 0 | 0 | 0 | 0 | 0 | 0 | 05 | TKL
02918 | CHAPA MANIJA CROMADA C/LLAVE A 19-1-1 (A-19) TKL - IMPORTADO | PZA | 9.32 | 0 | 0 | 0 | 0 | 0 | 0 | 0 | 0 | 05 | TKL
16612 | CHAPA MANIJA CROMADA C/LLAVE A2055 TKL - IMPORTADO | PZA | 12.46 | 100 | 0 | 0 | 0 | 0 | 0 | 0 | 0 | 05 | TKL
02917 | CHAPA MANIJA CROMADA C/LLAVE A45-1-1 (A-45) TKL - IMPORTADO | PZA | 12.46 | 0 | 0 | 0 | 0 | 0 | 0 | 0 | 0 | 05 | TKL
19947 | CHAPA MANIJA MS722 TKL - IMPORTADO | PZA | 5.51 | 244 | 0 | 0 | 0 | 0 | 0 | 0 | 0 | 05 | TKL
02919 | CHAPA NEGRA C/LLAVE-BARRAS PLANAS MS-103-2-1 (MS-100-3B(M) T | PZA | 25.68 | 157 | 0 | 0 | 0 | 0 | 0 | 0 | 0 | 05 | TKL
16610 | CHAPA NEGRA C/LLAVE-BARRAS PLANAS MS-103-3-1 (MS-100-3B(S) TKL - IPZA | PZA | 24.07 | 162 | 0 | 0 | 0 | 0 | 0 | 0 | 0 | 05 | TKL
25500 | CHAPA PALANCA LATERAL GRIS MS-483-1-1 TKL | PZA | 43.47 | 0 | 0 | 0 | 0 | 0 | 0 | 0 | 0 | 05 | TKL
25501 | CHAPA PALANCA LATERAL GRIS MS-484-1-1 TKL | PZA | 30.51 | 0 | 0 | 0 | 0 | 0 | 0 | 0 | 0 | 05 | TKL
25502 | CHAPA PALANCA LATERAL MS-486-2-1 TKL | PZA | 35 | 0 | 0 | 0 | 0 | 0 | 0 | 0 | 0 | 05 | TKL
31478 | CHAPA PUSH "PLUS" C/LLAVE MS603-3-1R TKL - IMPORTADO | UND | 5.44 | 399 | 0 | 0 | 0 | 0 | 0 | 0 | 0 | 05 | TKL
65057 | CHAPA PUSH C/LLAVE - FS2449 (MS603-3-3-1R)- TKL - IMPORTADO - (CONT) | PZA | 0 | 0 | 0 | 0 | 0 | 0 | 0 | 0 | 0 | 05 | TKL
02920 | CHAPA PUSH C/LLAVE MS502-1-1 (MS-501-2B) TKL | PZA | 15.25 | 29 | 0 | 0 | 0 | 0 | 0 | 0 | 0 | 05 | TKL
30828 | CHAPA PUSH C/LLAVE MS511 TKL - IMPORTADO | PZA | 9.14 | 18 | 0 | 0 | 0 | 0 | 0 | 0 | 0 | 05 | TKL
02921 | CHAPA PUSH C/LLAVE MS603-3-3-1R (MS-603-3R) TKL - IMPORTADO | PZA | 4.11 | 164 | 0 | 0 | 0 | 3767.000000 | 0 | 0 | 0 | 05 | TKL
02925 | CHAPA PUSH CROMADA MS503-1-2A (MS-509) TKL | PZA | 6.27 | 0 | 0 | 0 | 0 | 0 | 0 | 0 | 0 | 05 | TKL
02922 | CHAPA PUSH CROMADA C/LLAVE MS104 (MS100-4) TKL - IMPORTADO | PZA | 17.88 | 81 | 0 | 0 | 0 | 0 | 0 | 0 | 0 | 05 | TKL
02923 | CHAPA PUSH CROMADA C/LLAVE MS507-1-1 (MS-507-4B) TKL | PZA | 9.75 | 77 | 0 | 0 | 0 | 0 | 0 | 0 | 0 | 05 | TKL
02924 | CHAPA PUSH CROMADA MS507-2-2 (MS-507-3) TKL | PZA | 6.27 | 0 | 0 | 0 | 0 | 0 | 0 | 0 | 0 | 05 | TKL
02927 | CHAPA PUSH PALANCA LATERAL MS104B (MS100-4B) TKL - IMPORTADO | PZA | 19.41 | 0 | 0 | 0 | 0 | 0 | 0 | 0 | 0 | 05 | TKL
02928 | CHAPA PUSH PALANCA LATERAL MS104C-1-1 (MS100-4C) TKL - IMPORTADO | PZA | 24.92 | 0 | 0 | 0 | 0 | 0 | 0 | 0 | 0 | 05 | TKL
02926 | CHAPA PUSH PALANCA LATERAL MS480-2-1 (MS480-2B) TKL NEGRA - IMPORTADO | PZA | 21.53 | 0 | 0 | 0 | 0 | 0 | 0 | 0 | 0 | 05 | TKL
65007 | CHAPA PUSH PALANCA LATERAL MS480-2-1 (MS480-2B) TKL NEGRA - IMPORTADO - (CONT) | PZA | 0 | 0 | 0 | 0 | 0 | 0 | 0 | 0 | 0 | 05 | TKL
30827 | CHAPA PUSH PALANCA LATERAL MS480-2-1Y TKL NEGRA OVALADA- IMPORTADO | PZA | 21.56 | 385 | 0 | 0 | 0 | 0 | 0 | 0 | 0 | 05 | TKL
29760 | CINTILLO C/PLACA MARCADORA 2.5X110 MCT TKL BLANCO - IMPORTAD | CTO | 3.91 | 0 | 0 | 0 | 0 | 0 | 0 | 0 | 0 | 05 | TKL
13260 | CINTILLO P/CABLE 100X2.5 (CV-100) TKL BLANCO | CTO | 0.81 | 0 | 0 | 4 | 0 | 0 | 0 | 0 | 0 | 05 | TKL
15945 | CINTILLO P/CABLE 100X2.5 (CV-100) TKL NEGRO - IMPORTADO | CTO | 1.1 | 0 | 0 | 0 | 0 | 0 | 0 | 0 | 0 | 05 | TKL
22440 | CINTILLO P/CABLE 1168X9 TKL NEGRO | CTO | 63.2 | 17 | 0 | 0 | 0 | 0 | 0 | 0 | 0 | 05 | TKL
15572 | CINTILLO P/CABLE 150X2.5 (CV-150) TKL BLANCO - IMPORTADO | CTO | 1.37 | 0 | 0 | 0 | 0 | 0 | 0 | 0 | 0 | 05 | TKL
15573 | CINTILLO P/CABLE 150X2.5 (CV-150) TKL NEGRO - IMPORTADO | CTO | 1.69 | 0 | 0 | 0 | 0 | 0 | 0 | 0 | 0 | 05 | TKL
15574 | CINTILLO P/CABLE 150X3.5 (HS-150B) TKL BLANCO - IMPORTADO | CTO | 2.71 | 0 | 0 | 0 | 0 | 0 | 0 | 0 | 0 | 05 | TKL
03007 | CINTILLO P/CABLE 150X3.6 (CV-150) TKL BLANCO | CTO | 2.53 | 0 | 0 | 0 | 0 | 0 | 0 | 0 | 0 | 05 | TKL
03116 | CINTILLO P/CABLE 150X3.6 (CV-150) TKL NEGRO | CTO | 2.88 | 0 | 0 | 0 | 0 | 0 | 0 | 0 | 0 | 05 | TKL
15575 | CINTILLO P/CABLE 150X3.6 (CV-150) TKL NEGRO - IMPORTADO | CTO | 2.54 | 335 | 0 | 0 | 0 | 0 | 0 | 0 | 0 | 05 | TKL
15577 | CINTILLO P/CABLE 200X3.5 (CV-200) TKL NEGRO - IMPORTADO | CTO | 3.23 | 1 | 0 | 0 | 0 | 0 | 0 | 0 | 0 | 05 | TKL
15576 | CINTILLO P/CABLE 200X3.5 (CV-200) TKL BLANCO- IMPORTADO | CTO | 3.23 | 0 | 0 | 0 | 0 | 0 | 0 | 0 | 0 | 05 | TKL
15578 | CINTILLO P/CABLE 200X4.5 (CV-200) TKL BLANCO - IMPORTADO | CTO | 3.6 | 0 | 0 | 0 | 0 | 0 | 0 | 0 | 0 | 05 | TKL
15579 | CINTILLO P/CABLE 200X4.5 (HS-200C) TKL NEGRO - IMPORTADO | CTO | 5.07 | 0 | 0 | 0 | 0 | 0 | 0 | 0 | 0 | 05 | TKL
03019 | CINTILLO P/CABLE 200X4.8 (CV-200) TKL BLANCO | CTO | 5.15 | 0 | 0 | 0 | 0 | 2.000000 | 0 | 0 | 0 | 05 | TKL
03126 | CINTILLO P/CABLE 200X4.8 (CV-200) TKL NEGRO - IMPORTADO | CTO | 5.15 | 0 | 0 | 0 | 0 | 2.000000 | 0 | 0 | 0 | 05 | TKL
15580 | CINTILLO P/CABLE 250X3.6 (CV-250) TKL BLANCO - IMPORTADO | CTO | 3.72 | 0 | 0 | 0 | 0 | 0 | 0 | 0 | 0 | 05 | TKL
15581 | CINTILLO P/CABLE 250X3.6 (CV-250) TKL NEGRO | CTO | 3.72 | 1 | 0 | 1 | 0 | 0 | 0 | 0 | 0 | 05 | TKL
15946 | CINTILLO P/CABLE 250X4.5(CV-250)TKL NEGRO | CTO | 4.68 | 0 | 0 | 0 | 0 | 0 | 0 | 0 | 0 | 05 | TKL
15947 | CINTILLO P/CABLE 250X4.8 (CV-250) TKL BLANCO | CTO | 4.68 | 0 | 0 | 0 | 0 | 0 | 0 | 0 | 0 | 05 | TKL
36944 | CINTILLO P/CABLE 250X4.8 (CV-250) TKL BLANCO - TRANSF | CTO | 24.92 | 0 | 0 | 0 | 0 | 0 | 0 | 0 | 0 | 05 | TKL
03134 | CINTILLO P/CABLE 250X4.8 (CV-250) TKL NEGRO | CTO | 6.54 | 102 | 0 | 0 | 0 | 0 | 0 | 0 | 0 | 05 | TKL
17627 | CINTILLO P/CABLE 300X3.5 (CV-300) TKL NEGRO | CTO | 4.17 | 0 | 0 | 0 | 0 | 0 | 0 | 0 | 0 | 05 | TKL
15582 | CINTILLO P/CABLE 300X3.5 (HS-300B) TKL BLANCO - IMPORTADO | CTO | 6.43 | 0 | 0 | 0 | 0 | 0 | 0 | 0 | 0 | 05 | TKL
15583 | CINTILLO P/CABLE 300X4.8 (CV-300) TKL BLANCO | CTO | 6.43 | 0 | 0 | 0 | 0 | 0 | 0 | 0 | 0 | 05 | TKL
03143 | CINTILLO P/CABLE 300X4.8 (CV-300) TKL NEGRO | CTO | 8.57 | 0 | 0 | 0 | 0 | 0 | 0 | 9.000000 | 0 | 05 | TKL
36746 | CINTILLO P/CABLE 300X4.8 (CV-300) TKL NEGRO - IMP- TRANSF | CTO | 6.35 | 0 | 0 | 0 | 0 | 0 | 0 | 0 | 0 | 05 | TKL
15584 | CINTILLO P/CABLE 300X4.8 (CV-300) TKL NEGRO - IMPORTADO | CTO | 6.35 | 0 | 0 | 0 | 0 | 0 | 0 | 0 | 0 | 05 | TKL
15948 | CINTILLO P/CABLE 350X4.8 (CV-350) TKL NEGRO - IMPORTADO | CTO | 7.82 | 0 | 0 | 0 | 0 | 0 | 0 | 0 | 0 | 05 | TKL
03047 | CINTILLO P/CABLE 350X4.8 (CV-350) TKL BLANCO | CTO | 8.78 | 0 | 0 | 0 | 0 | 0 | 0 | 0 | 0 | 05 | TKL
03050 | CINTILLO P/CABLE 370X3.6 (CV-370) TKL BLANCO | CTO | 7.36 | 0 | 0 | 0 | 0 | 0 | 0 | 0 | 0 | 05 | TKL
15585 | CINTILLO P/CABLE 370X4.8 (CV-370) TKL BLANCO - IMPORTADO | CTO | 6.98 | 0 | 0 | 0 | 0 | 0 | 0 | 0 | 0 | 05 | TKL
15586 | CINTILLO P/CABLE 370X4.8 (CV-370) TKL NEGRO - IMPORTADO | CTO | 6.98 | 0 | 0 | 0 | 0 | 0 | 0 | 0 | 0 | 05 | TKL
13919 | CINTILLO P/CABLE 370X4.8 (CV-370) TKL NEGRO | CTO | 8.03 | 0 | 0 | 0 | 0 | 0 | 0 | 0 | 0 | 05 | TKL
03053 | CINTILLO P/CABLE 380X4.8 (CV-380) TKL BLANCO | CTO | 9.58 | 0 | 0 | 0 | 0 | 0 | 0 | 0 | 0 | 05 | TKL
03152 | CINTILLO P/CABLE 380X4.8 (CV-380) TKL NEGRO | CTO | 9.58 | 0 | 0 | 0 | 0 | 0 | 0 | 0 | 0 | 05 | TKL
15587 | CINTILLO P/CABLE 400X4.8 (CV-400) TKL BLANCO - IMPORTADO | CTO | 8.47 | 0 | 0 | 0 | 0 | 0 | 0 | 0 | 0 | 05 | TKL
03155 | CINTILLO P/CABLE 400X4.8 (CV-400) TKL NEGRO | CTO | 16.09 | 0 | 0 | 0 | 0 | 0 | 0 | 0 | 0 | 05 | TKL
15949 | CINTILLO P/CABLE 400X4.8 (CV-400) TKL NEGRO - IMPORTADO | CTO | 8.48 | 0 | 0 | 0 | 0 | 0 | 0 | 0 | 0 | 05 | TKL
13261 | CINTILLO P/CABLE 450X4.8 (CV-450) TKL BLANCO | CTO | 10.1 | 0 | 0 | 0 | 0 | 0 | 0 | 0 | 0 | 05 | TKL
15588 | CINTILLO P/CABLE 450X4.8 (CV-450) TKL NEGRO | CTO | 10.1 | 0 | 0 | 0 | 0 | 0 | 0 | 0 | 0 | 05 | TKL
03159 | CINTILLO P/CABLE 450X7.6 (HS-450D) TKL NEGRO - IMPORTADO | CTO | 18.9 | 0 | 0 | 0 | 0 | 0 | 0 | 0 | 0 | 05 | TKL
65008 | CINTILLO P/CABLE 450X7.6 (HS-450D) TKL NEGRO - IMPORTADO - (CONT) | CTO | 0 | 0 | 0 | 0 | 0 | 0 | 0 | 0 | 0 | 05 | TKL
13265 | CINTILLO P/CABLE 450X7.8 (CV-450) TKL BLANCO | CTO | 18.9 | 116 | 0 | 0 | 0 | 0 | 0 | 0 | 0 | 05 | TKL
13263 | CINTILLO P/CABLE 500X4.8 (CV-500) TKL BLANCO | CTO | 11.08 | 0 | 0 | 0 | 0 | 0 | 0 | 0 | 0 | 05 | TKL
13262 | CINTILLO P/CABLE 500X4.8 (CV-500) TKL NEGRO | CTO | 11.08 | 0 | 0 | 0 | 0 | 0 | 0 | 0 | 0 | 05 | TKL
17628 | CINTILLO P/CABLE 530X4.8 (CV-530) TKL NEGRO | CTO | 11.34 | 0 | 0 | 0 | 0 | 0 | 0 | 0 | 0 | 05 | TKL
13264 | CINTILLO P/CABLE 530X4.8 (CV-530) TKL BLANCO | CTO | 11.34 | 26 | 0 | 0 | 0 | 0 | 0 | 0 | 0 | 05 | TKL
20248 | CINTILLO P/CABLE 550X7.6 (CV-550) TKL NEGRO | CTO | 21.64 | 107 | 0 | 0 | 0 | 0 | 0 | 0 | 0 | 05 | TKL
03002 | CINTILLO P/CABLE 550X7.6 (HS-550D) TKL BLANCO IMPORTADO | CTO | 27.58 | 134 | 0 | 0 | 0 | 75.000000 | 0 | 0 | 0 | 05 | TKL
20247 | CINTILLO P/CABLE 550X9 (CV-550) TKL NEGRO | CTO | 28.02 | 102 | 0 | 0 | 0 | 100.000000 | 0 | 0 | 0 | 05 | TKL
03068 | CINTILLO P/CABLE 550X9 (CV-550) TKL BLANCO | CTO | 35.71 | 47 | 0 | 0 | 0 | 0 | 0 | 0 | 0 | 05 | TKL
22438 | CINTILLO P/CABLE 810X9 TKL BLANCO | CTO | 52.13 | 0 | 0 | 0 | 0 | 150.000000 | 0 | 0 | 0 | 05 | TKL
22439 | CINTILLO P/CABLE 810X9 TKL NEGRO | CTO | 52.13 | 0 | 0 | 0 | 0 | 0 | 0 | 0 | 0 | 05 | TKL
24965 | CINTILLO P/CABLE D/SEGURIDAD 700X12 TKL BLANCO | UND | 0.85 | 10 | 0 | 0 | 0 | 0 | 0 | 0 | 0 | 05 | TKL
14083 | CIRCULINA 23W 220V DIFUSOR AMARILLO PRISMATICO LT 1161 TKL | PZA | 52.84 | 19 | 0 | 0 | 0 | 0 | 0 | 0 | 0 | 05 | TKL
14082 | CIRCULINA 23W 220V DIFUSOR ROJO LISO LT 1181 TKL | PZA | 59.75 | 2 | 0 | 0 | 0 | 0 | 0 | 0 | 0 | 05 | TKL
36747 | CIRCULINA LTE 1103 220VAC TKL ROJO - IMP- TRANSF | PZA | 22.12 | 0 | 0 | 0 | 0 | 0 | 0 | 18.000000 | 0 | 05 | TKL
03209 | CIRCULINA LTE 1103 220VAC TKL ROJO - IMPORTADO | PZA | 22.12 | 0 | 0 | 0 | 0 | 411.000000 | 0 | 55.000000 | 0 | 05 | TKL
65009 | CIRCULINA LTE 1103 220VAC TKL ROJO - IMPORTADO - (CONT) | PZA | 0 | 0 | 0 | 0 | 0 | 0 | 0 | 0 | 0 | 05 | TKL
16894 | CIRCULINA LTE 1103 12VDC TKL ROJO | PZA | 18.64 | 0 | 0 | 0 | 0 | 0 | 0 | 0 | 0 | 05 | TKL
COMODIN | COMODIN | PZA |  | 0 | 0 | 0 | 0 | 0 | 0 | 0 | 0 | 05 | TKL
13615 | CONECTOR CIEGO A ROSCA PVC SP-3 (SW-73B) TKL NARANJA | CTO | 11.81 | 0 | 0 | 0 | 0 | 0 | 0 | 0 | 0 | 05 | TKL
13789 | CONECTOR CIEGO A ROSCA PVC SP-6 (SW-76B) TKL ROJO | CTO | 25 | 0 | 0 | 0 | 0 | 0 | 0 | 0 | 0 | 05 | TKL
03296 | CONECTOR CURVO F.G. SL120B10 3/8" TKL | PZA | 2.2 | 0 | 0 | 0 | 0 | 0 | 0 | 0 | 0 | 05 | TKL
03297 | CONECTOR CURVO F.G. SL120B20 1/2" TKL | PZA | 1.76 | 100 | 0 | 0 | 0 | 0 | 0 | 0 | 0 | 05 | TKL
03298 | CONECTOR CURVO F.G. SL120B30 3/4" TKL | PZA | 2.47 | 0 | 0 | 0 | 0 | 0 | 0 | 6.000000 | 0 | 05 | TKL
36750 | CONECTOR CURVO F.G. SL120B30 3/4" TKL - TRANSF | PZA | 2.47 | 0 | 0 | 0 | 0 | 0 | 0 | 5.000000 | 0 | 05 | TKL
03299 | CONECTOR CURVO F.G. SL120B40 1" TKL | PZA | 4.08 | 28 | 0 | 0 | 0 | 0 | 0 | 0 | 0 | 05 | TKL
03289 | CONECTOR CURVO F.G. SL120B60 1-1/2" TKL | PZA | 4.42 | 1 | 0 | 0 | 0 | 0 | 0 | 0 | 0 | 05 | TKL
03314 | CONECTOR CURVO HERMETICO SL020B100 4" TKL | PZA | 63.56 | 0 | 0 | 0 | 0 | 0 | 0 | 0 | 0 | 05 | TKL
36751 | CONECTOR CURVO HERMETICO SL020B20 1/2" TKL - IMP- TRANSF | PZA | 3.18 | 0 | 0 | 0 | 0 | 0 | 0 | 234.000000 | 0 | 05 | TKL
03316 | CONECTOR CURVO HERMETICO SL020B20 1/2" TKL - IMPORTADO | PZA | 3.18 | 105 | 0 | 0 | 0 | 91.000000 | 0 | 0 | 0 | 05 | TKL
36752 | CONECTOR CURVO HERMETICO SL020B30 3/4" TKL - IMP- TRANSF | PZA | 3.47 | 0 | 0 | 0 | 0 | 0 | 0 | 28.000000 | 0 | 05 | TKL
03317 | CONECTOR CURVO HERMETICO SL020B30 3/4" TKL - IMPORTADO | PZA | 3.47 | 269 | 0 | 0 | 0 | 1179.000000 | 0 | 175.000000 | 0 | 05 | TKL
65010 | CONECTOR CURVO HERMETICO SL020B30 3/4" TKL - IMPORTADO - (CONT) | PZA | 0 | 0 | 0 | 0 | 0 | 0 | 0 | 0 | 0 | 05 | TKL
03318 | CONECTOR CURVO HERMETICO SL020B40 1" TKL | PZA | 6.95 | 0 | 0 | 0 | 0 | 0 | 0 | 0 | 0 | 05 | TKL
03319 | CONECTOR CURVO HERMETICO SL020B50 1-1/4" TKL | PZA | 10.65 | 50 | 0 | 0 | 0 | 50.000000 | 0 | 0 | 0 | 05 | TKL
03320 | CONECTOR CURVO HERMETICO SL020B60 1-1/2" TKL | PZA | 14.92 | 10 | 0 | 3 | 3 | 0 | 0 | 0 | 0 | 05 | TKL
03321 | CONECTOR CURVO HERMETICO SL020B70 2" TKL | PZA | 21.71 | 0 | 0 | 0 | 0 | 0 | 0 | 0 | 0 | 05 | TKL
03312 | CONECTOR CURVO HERMETICO SL020B80 2-1/2" TKL | PZA | 48.13 | 2 | 0 | 0 | 0 | 0 | 0 | 0 | 0 | 05 | TKL
03322 | CONECTOR CURVO HERMETICO SL020B90 3" TKL | PZA | 54.59 | 0 | 0 | 0 | 0 | 0 | 0 | 0 | 0 | 05 | TKL
35709 | CONECTOR HUB 1 1/2" TKL - IMPORTADO | PZA | 21 | 0 | 0 | 0 | 0 | 0 | 0 | 0 | 0 | 05 | TKL
35708 | CONECTOR HUB 1 1/4" TKL - IMPORTADO | PZA | 16.4 | 0 | 0 | 0 | 0 | 2.000000 | 0 | 0 | 0 | 05 | TKL
35707 | CONECTOR HUB 1" TKL - IMPORTADO | PZA | 5.6 | 0 | 0 | 0 | 0 | 2.000000 | 0 | 0 | 0 | 05 | TKL
35705 | CONECTOR HUB 1/2" TKL - IMPORTADO | PZA | 2.64 | 50 | 0 | 100 | 0 | 50.000000 | 0 | 0 | 0 | 05 | TKL
35711 | CONECTOR HUB 2 1/2" TKL - IMPORTADO | PZA | 53.3 | 0 | 0 | 0 | 0 | 2.000000 | 0 | 0 | 0 | 05 | TKL
35710 | CONECTOR HUB 2" TKL - IMPORTADO | PZA | 17.15 | 0 | 0 | 0 | 0 | 2.000000 | 0 | 0 | 0 | 05 | TKL
35712 | CONECTOR HUB 3" TKL - IMPORTADO | PZA | 35.94 | 0 | 0 | 8 | 0 | 2.000000 | 0 | 0 | 0 | 05 | TKL
35706 | CONECTOR HUB 3/4" TKL - IMPORTADO | PZA | 4.31 | 52 | 0 | 86 | 0 | 1.000000 | 0 | 0 | 0 | 05 | TKL
03352 | CONECTOR RECTO F.G. DE 3/8 TKL IMPORTADO | PZA | 1.19 | 0 | 0 | 0 | 0 | 0 | 0 | 0 | 0 | 05 | TKL
03354 | CONECTOR RECTO F.G. SL120A20 1/2" TKL - IMPORTADO | PZA | 1.27 | 99 | 0 | 32 | 0 | 0 | 0 | 0 | 0 | 05 | TKL
36758 | CONECTOR RECTO F.G. SL120A30 3/4" TKL - IMP - TRANSF | PZA | 1.32 | 0 | 0 | 0 | 0 | 0 | 0 | 0 | 0 | 05 | TKL
03355 | CONECTOR RECTO F.G. SL120A30 3/4" TKL - IMPORTADO | PZA | 1.32 | 0 | 0 | 0 | 0 | 0 | 0 | 212.000000 | 0 | 05 | TKL
03356 | CONECTOR RECTO F.G. SL120A40 1" TKL - IMPORTADO | PZA | 1.87 | 102 | 0 | 0 | 0 | 0 | 0 | 0 | 0 | 05 | TKL
03345 | CONECTOR RECTO F.G. SL120A50 1-1/4" TKL | PZA | 3.92 | 0 | 0 | 20 | 0 | 0 | 0 | 0 | 0 | 05 | TKL
03357 | CONECTOR RECTO F.G. SL120A60 1-1/2" TKL | PZA | 4.66 | 0 | 0 | 0 | 0 | 0 | 0 | 0 | 0 | 05 | TKL
03358 | CONECTOR RECTO F.G. SL120A70 2" TKL | PZA | 5.6 | 16 | 0 | 4 | 0 | 0 | 0 | 0 | 0 | 05 | TKL
03329 | CONECTOR RECTO HERMETICO SL020A10 3/8" TKL | PZA | 2.23 | 1 | 0 | 0 | 0 | 0 | 0 | 0 | 0 | 05 | TKL
21688 | CONECTOR RECTO HERMETICO SL020A100 4" TKL - IMPORTADO | PZA | 55.17 | 0 | 0 | 0 | 0 | 50.000000 | 0 | 0 | 0 | 05 | TKL
03330 | CONECTOR RECTO HERMETICO SL020A20 1/2" TKL - IMPORTADO | PZA | 2.2 | 169 | 0 | 1 | 0 | 0 | 0 | 0 | 0 | 05 | TKL
36759 | CONECTOR RECTO HERMETICO SL020A30 3/4" TKL - IMP - TRANSF | PZA | 3.08 | 0 | 0 | 500 | 0 | 0 | 0 | 555.000000 | 0 | 05 | TKL
03331 | CONECTOR RECTO HERMETICO SL020A30 3/4" TKL - IMPORTADO | PZA | 3.08 | 0 | 0 | 8 | 0 | 0 | 0 | 0 | 0 | 05 | TKL
03332 | CONECTOR RECTO HERMETICO SL020A40 1" TKL - IMPORTADO | PZA | 3.76 | 0 | 0 | 140 | 0 | 0 | 0 | 0 | 0 | 05 | TKL
03333 | CONECTOR RECTO HERMETICO SL020A50 1-1/4" TKL | PZA | 6.5 | 93 | 0 | 40 | 0 | 115.000000 | 0 | 0 | 0 | 05 | TKL
03334 | CONECTOR RECTO HERMETICO SL020A60 1-1/2" TKL - IMPORTADO | PZA | 7.89 | 0 | 0 | 12 | 12 | 0 | 0 | 0 | 0 | 05 | TKL
03335 | CONECTOR RECTO HERMETICO SL020A70 2" TKL - IMPORTADO | PZA | 9.82 | 8 | 0 | 0 | 0 | 495.000000 | 0 | 0 | 0 | 05 | TKL
65011 | CONECTOR RECTO HERMETICO SL020A70 2" TKL - IMPORTADO - (CONT) | PZA | 0 | 0 | 0 | 0 | 0 | 0 | 0 | 0 | 0 | 05 | TKL
03336 | CONECTOR RECTO HERMETICO SL020A80 2-1/2" TKL | PZA | 26.1 | 0 | 0 | 0 | 0 | 0 | 0 | 0 | 0 | 05 | TKL
03337 | CONECTOR RECTO HERMETICO SL020A90 3" TKL - IMPORTADO | PZA | 33.25 | 10 | 0 | 0 | 0 | 266.000000 | 0 | 0 | 0 | 05 | TKL
65012 | CONECTOR RECTO HERMETICO SL020A90 3" TKL - IMPORTADO - (CONT) | PZA | 0 | 0 | 0 | 0 | 0 | 0 | 0 | 0 | 0 | 05 | TKL
03526 | CONTACTOR 12AMP 220V TKL | PZA | 13.51 | 0 | 0 | 0 | 0 | 0 | 0 | 0 | 0 | 05 | TKL
03800 | CONTRATUERCA CONDUIT 1" TKL - IMPORTADO | PZA | 0.43 | 241 | 0 | 0 | 0 | 0 | 0 | 0 | 0 | 05 | TKL
03802 | CONTRATUERCA CONDUIT 1-1/2" TKL | UND | 1.27 | 0 | 0 | 0 | 0 | 0 | 0 | 0 | 0 | 05 | TKL
03801 | CONTRATUERCA CONDUIT 1/2" TKL - IMPORTADO | PZA | 0.34 | 50 | 0 | 0 | 0 | 0 | 0 | 0 | 0 | 05 | TKL
03804 | CONTRATUERCA CONDUIT 2" TKL | PZA | 1.33 | 0 | 0 | 0 | 0 | 0 | 0 | 0 | 0 | 05 | TKL
03806 | CONTRATUERCA CONDUIT 3" TKL | PZA | 3.39 | 2 | 0 | 0 | 0 | 0 | 0 | 0 | 0 | 05 | TKL
03807 | CONTRATUERCA CONDUIT 3/4" TKL - IMPORTADO | PZA | 0.42 | 0 | 0 | 0 | 0 | 0 | 0 | 0 | 0 | 05 | TKL
03808 | CONTRATUERCA CONDUIT 4" TKL | PZA | 4.07 | 4 | 0 | 0 | 0 | 0 | 0 | 0 | 0 | 05 | TKL
29600 | DETECTOR DE BILLETE FALSO MD-001 - TKL IMPORTADO | PZA | 27.81 | 10 | 0 | 0 | 0 | 0 | 0 | 0 | 0 | 05 | TKL
36768 | DETECTOR DE BILLETES FALSOS MD-002 - TKL IMP- TRANSF | PZA | 16.76 | 0 | 0 | 0 | 0 | 0 | 0 | 31.000000 | 0 | 05 | TKL
29590 | DETECTOR DE BILLETES FALSOS MD-002 - TKL IMPORTADO | PZA | 16.76 | 0 | 0 | 0 | 0 | 0 | 0 | 0 | 0 | 05 | TKL
29762 | DETECTOR DE HUMO 220V / 9VDC C/BATERIA - SAMPLE - TKL IMPORTADO | PZA | 18.78 | 0 | 0 | 0 | 0 | 0 | 0 | 0 | 0 | 05 | TKL
04183 | ENCHUFE AEREO IND. HT-014 3X16A+T 380V TKL ROJO | PZA | 6.59 | 0 | 0 | 0 | 0 | 0 | 0 | 0 | 0 | 05 | TKL
04184 | ENCHUFE AEREO IND. HT-024 3X32A+T 380V TKL ROJO | PZA | 10.34 | 0 | 0 | 0 | 0 | 0 | 0 | 0 | 0 | 05 | TKL
04203 | ENCHUFE DE PVC ART-1709 2X15A+T 125V TKL NEGRO | PZA | 2.58 | 0 | 0 | 0 | 0 | 0 | 0 | 0 | 0 | 05 | TKL
20126 | EQUIPO FLUORESCENTE 2X36 / 40W ANTIEXPLOSIVO TKL | PZA | 100 | 0 | 0 | 0 | 0 | 0 | 0 | 0 | 0 | 05 | TKL
04224 | ESPAGUETI C/FIBRA DE VIDRIO 1MM BARNIZADO TKL | MTS | 0.11 | 0 | 0 | 0 | 0 | 0 | 0 | 0 | 0 | 05 | TKL
04232 | ESPAGUETI C/FIBRA DE VIDRIO 2MM BARNIZADO TKL | MTS | 0.25 | 0 | 0 | 0 | 0 | 0 | 0 | 0 | 0 | 05 | TKL
04237 | ESPAGUETI C/FIBRA DE VIDRIO 3MM BARNIZADO TKL | MTS | 0.28 | 0 | 0 | 0 | 0 | 0 | 0 | 0 | 0 | 05 | TKL
04239 | ESPAGUETI C/FIBRA DE VIDRIO 4MM BARNIZADO TKL | MTS | 0.42 | 0 | 0 | 0 | 0 | 0 | 0 | 0 | 0 | 05 | TKL
04240 | ESPAGUETI C/FIBRA DE VIDRIO 5MM BARNIZADO TKL | MTS | 0.53 | 0 | 0 | 0 | 0 | 0 | 0 | 0 | 0 | 05 | TKL
04241 | ESPAGUETI C/FIBRA DE VIDRIO 6MM BARNIZADO TKL | MTS | 0.51 | 0 | 0 | 0 | 0 | 0 | 0 | 0 | 0 | 05 | TKL
04242 | ESPAGUETI C/FIBRA DE VIDRIO 7MM BARNIZADO TKL | MTS | 0.64 | 0 | 0 | 0 | 0 | 0 | 0 | 0 | 0 | 05 | TKL
04243 | ESPAGUETI C/FIBRA DE VIDRIO 8MM BARNIZADO TKL | MTS | 0.72 | 0 | 0 | 0 | 0 | 0 | 0 | 0 | 0 | 05 | TKL
04244 | ESPAGUETI C/FIBRA DE VIDRIO 9MM BARNIZADO TKL | MTS | 0.85 | 0 | 0 | 0 | 0 | 0 | 0 | 0 | 0 | 05 | TKL
04226 | ESPAGUETI C/FIBRA DE VIDRIO 10MM BARNIZADO TKL | MTS | 0.93 | 0 | 0 | 0 | 0 | 0 | 0 | 0 | 0 | 05 | TKL
04227 | ESPAGUETI C/FIBRA DE VIDRIO 12MM BARNIZADO TKL | MTS | 1.36 | 0 | 0 | 0 | 0 | 0 | 0 | 0 | 0 | 05 | TKL
04228 | ESPAGUETI C/FIBRA DE VIDRIO 14MM BARNIZADO TKL | MTS | 1.69 | 0 | 0 | 0 | 0 | 0 | 0 | 0 | 0 | 05 | TKL
04229 | ESPAGUETI C/FIBRA DE VIDRIO 16MM BARNIZADO TKL | MTS | 2.12 | 0 | 0 | 0 | 0 | 0 | 0 | 0 | 0 | 05 | TKL
04231 | ESPAGUETI C/FIBRA DE VIDRIO 18MM BARNIZADO TKL | MTS | 28.92 | 0 | 0 | 0 | 0 | 0 | 0 | 0 | 0 | 05 | TKL
04234 | ESPAGUETI C/FIBRA DE VIDRIO 20MM BARNIZADO TKL | MTS | 2.76 | 0 | 0 | 0 | 0 | 0 | 0 | 0 | 0 | 05 | TKL
04288 | ESPIRAL PORTACABLE SB-10 (KS-10) 10MM TKL TRANSPARENTE | PZA | 4.06 | 0 | 0 | 0 | 0 | 0 | 0 | 0 | 0 | 05 | TKL
04291 | ESPIRAL PORTACABLE SB-12 (KS-12) 12MM TKL TRANSPARENTE | PZA | 4.97 | 0 | 0 | 0 | 0 | 0 | 0 | 89.000000 | 0 | 05 | TKL
04293 | ESPIRAL PORTACABLE SB-15 (KS-15) 15MM TKL TRANSPARENTE | PZA | 8.08 | 0 | 0 | 0 | 0 | 0 | 0 | 0 | 0 | 05 | TKL
04295 | ESPIRAL PORTACABLE SB-19 (KS-19) 19MM TKL TRANSPARENTE | PZA | 9.46 | 10 | 0 | 0 | 0 | 94.000000 | 0 | 0 | 0 | 05 | TKL
04297 | ESPIRAL PORTACABLE SB-24 (KS-24) 24MM TKL TRANSPARENTE | PZA | 20.85 | 64 | 0 | 0 | 0 | 20.000000 | 0 | 0 | 0 | 05 | TKL
04300 | ESPIRAL PORTACABLE SB-6 (KS-6) 6MM TKL TRANSPARENTE - IMPORTADO | PZA | 2.23 | 0 | 0 | 0 | 0 | 0 | 0 | 0 | 0 | 05 | TKL
04302 | ESPIRAL PORTACABLE SB-8 (KS-8) 8MM TKL TRANSPARENTE | PZA | 3.56 | 0 | 0 | 0 | 0 | 0 | 0 | 0 | 0 | 05 | TKL
25213 | ETIQUETA DE CARTON P/WINCHA PASACABLE METALICA TKL | UND | 0 | 0 | 0 | 0 | 0 | 1148.000000 | 0 | 0 | 0 | 05 | TKL
04562 | FUSIBLE 10X38 2AMP. 500V TKL | PZA | 0.62 | 0 | 0 | 0 | 0 | 0 | 0 | 0 | 0 | 05 | TKL
15376 | FUSIBLE 10X38 2AMP. 500V TKL X 2 UND. | BOL | 0.85 | 0 | 0 | 0 | 0 | 0 | 0 | 5.000000 | 0 | 05 | TKL
04563 | FUSIBLE 10X38 4AMP. 400V TKL | PZA | 2.12 | 0 | 0 | 0 | 0 | 0 | 0 | 0 | 0 | 05 | TKL
29722 | FUSIBLE 10X38 4AMP. 500V TKL | UND | 0 | 0 | 0 | 0 | 0 | 0 | 0 | 30.000000 | 0 | 05 | TKL
15377 | FUSIBLE 10X38 4AMP. 500V TKL X 2 UND. | BOL | 1.69 | 0 | 0 | 0 | 0 | 0 | 0 | 0 | 0 | 05 | TKL
04564 | FUSIBLE 10X38 6AMP. 400VTKL | PZA | 0.62 | 0 | 0 | 0 | 0 | 0 | 0 | 0 | 0 | 05 | TKL
14095 | FUSIBLE 10X38 8AMP. 400VTKL | PZA | 0.61 | 0 | 0 | 0 | 0 | 0 | 0 | 0 | 0 | 05 | TKL
04561 | FUSIBLE 10X38 10AMP. 400V TKL | PZA | 0.62 | 0 | 0 | 0 | 0 | 0 | 0 | 0 | 0 | 05 | TKL
04739 | FUSIBLE DZ 2AMP. 500V TKL | PZA | 0.61 | 0 | 0 | 0 | 0 | 0 | 0 | 0 | 0 | 05 | TKL
14535 | FUSIBLE DZ 20AMP. 500V TKL | PZA | 0.71 | 0 | 0 | 0 | 0 | 0 | 0 | 0 | 0 | 05 | TKL
04742 | FUSIBLE DZ 30AMP. 500V TKL | PZA | 1.08 | 0 | 0 | 0 | 0 | 0 | 0 | 0 | 0 | 05 | TKL
14536 | FUSIBLE DZ 40AMP. 500V TKL | PZA | 1.08 | 0 | 0 | 0 | 0 | 0 | 0 | 0 | 0 | 05 | TKL
04744 | FUSIBLE DZ 4AMP 500V | PZA | 0.61 | 0 | 0 | 0 | 0 | 0 | 0 | 0 | 0 | 05 | TKL
04778 | FUSIBLE NH-0 125A SIEGER | PZA | 9.47 | 0 | 0 | 0 | 0 | 0 | 0 | 0 | 0 | 05 | TKL
04792 | FUSIBLE NH-00 20A 500V TKL | PZA | 5.09 | 0 | 0 | 0 | 0 | 0 | 0 | 0 | 0 | 05 | TKL
13524 | FUSIBLE NH-00 63A 500V TKL | PZA | 12.71 | 0 | 0 | 0 | 0 | 0 | 0 | 0 | 0 | 05 | TKL
14126 | FUSIBLE NH-00 160A 500V TKL | PZA | 5.09 | 0 | 0 | 0 | 0 | 0 | 0 | 0 | 0 | 05 | TKL
13676 | FUSIBLE NH-2 200A 500V TKL | PZA | 26.6 | 0 | 0 | 0 | 0 | 0 | 0 | 0 | 0 | 05 | TKL
04829 | FUSIBLE NH-3 630A 500V TKL | PZA | 27.82 | 0 | 0 | 0 | 0 | 0 | 0 | 0 | 0 | 05 | TKL
04971 | GRAPAS P/CABLE 14MM (NC-6N) TKL GRIS | CTO | 3.58 | 0 | 0 | 0 | 0 | 0 | 0 | 0 | 0 | 05 | TKL
05229 | INTERRUPTOR CODILLO 1021 2 PTS-2 POS. TKL | PZA | 2.15 | 0 | 0 | 0 | 0 | 0 | 0 | 0 | 0 | 05 | TKL
05232 | INTERRUPTOR CODILLO 1122 3 PTS-3 POS. TKL | PZA | 2.15 | 0 | 0 | 0 | 0 | 0 | 0 | 0 | 0 | 05 | TKL
05235 | INTERRUPTOR CODILLO 1221 4 PTS-2 POS. TKL | PZA | 3.58 | 0 | 0 | 0 | 0 | 0 | 0 | 0 | 0 | 05 | TKL
05262 | INTERRUPTOR DE PEDAL 10A 250VAC CZFS-2 VF-201 TKL | PZA | 15.15 | 0 | 0 | 0 | 0 | 0 | 0 | 0 | 0 | 05 | TKL
05344 | INTERRUPTOR DIFERENCIAL 2X16A 30mA TKL | PZA | 46.61 | 0 | 0 | 0 | 0 | 0 | 0 | 0 | 0 | 05 | TKL
05346 | INTERRUPTOR DIFERENCIAL 4X16A 30mA TKL | PZA | 51.69 | 0 | 0 | 0 | 0 | 0 | 0 | 0 | 0 | 05 | TKL
05347 | INTERRUPTOR DIFERENCIAL 4X25A 30mA TKL | PZA | 51.69 | 0 | 0 | 0 | 0 | 0 | 0 | 0 | 0 | 05 | TKL
05348 | INTERRUPTOR DIFERENCIAL 4X40A 30mA TKL | PZA | 51.69 | 0 | 0 | 0 | 0 | 0 | 0 | 0 | 0 | 05 | TKL
05440 | INTERRUPTOR HORARIO DIGITAL 16A 250VAC EC-15A | PZA | 51.03 | 0 | 0 | 0 | 0 | 0 | 0 | 0 | 0 | 05 | TKL
05909 | INTERRUPTOR REGULABLE 100-125A NS160N TKL | PZA | 134.99 | 0 | 0 | 0 | 0 | 0 | 0 | 0 | 0 | 05 | TKL
05910 | INTERRUPTOR REGULABLE 125-160A NS160N TKL | PZA | 134.99 | 0 | 0 | 0 | 0 | 0 | 0 | 0 | 0 | 05 | TKL
05911 | INTERRUPTOR REGULABLE 160-200A NS250N TKL | PZA | 152.32 | 0 | 0 | 0 | 0 | 0 | 0 | 0 | 0 | 05 | TKL
05912 | INTERRUPTOR REGULABLE 200-250A NS250N TKL | PZA | 152.32 | 0 | 0 | 0 | 0 | 0 | 0 | 0 | 0 | 05 | TKL
05349 | INTERRUPTOR RIEL 2P 10A VDC CURVA K ABB S282 | PZA | 51.69 | 0 | 0 | 0 | 0 | 0 | 0 | 0 | 0 | 05 | TKL
05281 | INTERRUPTOR RIEL 1 X 16AMP DZ47 TKL | PZA | 4.11 | 0 | 0 | 0 | 0 | 0 | 0 | 0 | 0 | 05 | TKL
05282 | INTERRUPTOR RIEL 1 X 20AMP DZ47 TKL | PZA | 4.11 | 0 | 0 | 0 | 0 | 0 | 0 | 0 | 0 | 05 | TKL
05283 | INTERRUPTOR RIEL 1 X 25AMP DZ47 TKL | PZA | 4.11 | 0 | 0 | 0 | 0 | 0 | 0 | 0 | 0 | 05 | TKL
05285 | INTERRUPTOR RIEL 2 X 10AMP DZ47 TKL | PZA | 9.36 | 0 | 0 | 0 | 0 | 0 | 0 | 0 | 0 | 05 | TKL
05288 | INTERRUPTOR RIEL 2 X 25AMP DZ47 TKL | PZA | 8.19 | 0 | 0 | 0 | 0 | 0 | 0 | 0 | 0 | 05 | TKL
05289 | INTERRUPTOR RIEL 2 X 32AMP DZ47 TKL | PZA | 8.19 | 0 | 0 | 0 | 0 | 0 | 0 | 0 | 0 | 05 | TKL
42599 | INTERRUPTOR RIEL 2X20A T/RIEL 6 KA (LWB1 C20) TKL | UND | 9.86 | 90 | 0 | 2 | 0 | 1108.000000 | 0 | 0 | 0 | 05 | TKL
42600 | INTERRUPTOR RIEL 2X25A T/RIEL 6 KA (LWB C25) TKL | UND | 9.86 | 90 | 0 | 2 | 0 | 1108.000000 | 0 | 0 | 0 | 05 | TKL
42601 | INTERRUPTOR RIEL 2X32A T/RIEL 6KA (LWB C32) TKL | UND | 9.86 | 82 | 0 | 2 | 0 | 4108.000000 | 0 | 1510.000000 | 100 | 05 | TKL
05293 | INTERRUPTOR RIEL 3 X 10AMP DZ47 TKL | PZA | 12.36 | 0 | 0 | 0 | 0 | 0 | 0 | 0 | 0 | 05 | TKL
05294 | INTERRUPTOR RIEL 3 X 16AMP DZ47 TKL | PZA | 12.36 | 0 | 0 | 0 | 0 | 0 | 0 | 0 | 0 | 05 | TKL
05295 | INTERRUPTOR RIEL 3 X 20AMP DZ47 TKL | PZA | 12.36 | 0 | 0 | 0 | 0 | 0 | 0 | 0 | 0 | 05 | TKL
05296 | INTERRUPTOR RIEL 3 X 25AMP DZ47 TKL | PZA | 14.12 | 0 | 0 | 0 | 0 | 0 | 0 | 0 | 0 | 05 | TKL
05297 | INTERRUPTOR RIEL 3 X 32AMP DZ47 TKL | PZA | 14.12 | 0 | 0 | 0 | 0 | 0 | 0 | 0 | 0 | 05 | TKL
05466 | INTERRUPTOR ROCKET ON / OFF 3 PINES KCD1-102 TKL NEGRO | PZA | 89.83 | 0 | 0 | 0 | 0 | 0 | 0 | 0 | 0 | 05 | TKL
05467 | INTERRUPTOR ROCKET ON / OFF 3 PINES KCD2-102N TKL ROJO | PZA | 0.9 | 0 | 0 | 0 | 0 | 0 | 0 | 0 | 0 | 05 | TKL
05468 | INTERRUPTOR ROCKET ON / OFF 3 PINES KCD2-102N TKL VERDE | PZA | 0.9 | 0 | 0 | 0 | 0 | 0 | 0 | 0 | 0 | 05 | TKL
05469 | INTERRUPTOR ROCKET ON / OFF 4 PINES KCD2-201 TKL NEGRO | PZA | 1.62 | 0 | 0 | 0 | 0 | 0 | 0 | 0 | 0 | 05 | TKL
05471 | INTERRUPTOR ROCKET ON / OFF 6 PINES KCD2-202N TKL VERDE | PZA | 1.25 | 0 | 0 | 0 | 0 | 0 | 0 | 0 | 0 | 05 | TKL
07909 | JACK RJ45 CAT.5E PANDUIT GRIS | PZA | 0.59 | 0 | 0 | 0 | 0 | 0 | 0 | 0 | 0 | 05 | TKL
29343 | KIT DE INSTALACION DE DUCHA ELECTRICA ECONOMICA | JGO | 44.07 | 0 | 0 | 0 | 0 | 0 | 0 | 0 | 0 | 05 | TKL
30823 | LENGÃœETA PARA CHAPA - TKL IMPORTADO | PZA | 1.53 | 41 | 0 | 0 | 0 | 0 | 0 | 0 | 0 | 05 | TKL
30826 | LLAVE PARA CHAPA P/TABLERO K7010 - TKL - IMPORTADO | PZA | 2.67 | 0 | 0 | 0 | 0 | 0 | 0 | 0 | 0 | 05 | TKL
06642 | MARCADORES P/CABLE 1.5MM-3.0MM EC-0 "A" TKL AMARILLO | CTO | 2.03 | 0 | 0 | 0 | 0 | 0 | 0 | 0 | 0 | 05 | TKL
06333 | MARCADORES P/CABLE 1.5MM-3.0MM EC-0 "L" TKL AMARILLO | JGO | 24.8 | 0 | 0 | 0 | 0 | 0 | 0 | 0 | 0 | 05 | TKL
06332 | MARCADORES P/CABLE 1.5MM-3.0MM EC-0 "L" TKL AMARILLO | CTO | 22.3 | 0 | 0 | 0 | 0 | 0 | 0 | 0 | 0 | 05 | TKL
06656 | MARCADORES P/CABLE 1.5MM-3.0MM EC-0 "T" TKL AMARILLO | CTO | 2.03 | 0 | 0 | 0 | 0 | 0 | 0 | 0 | 0 | 05 | TKL
06664 | MARCADORES P/CABLE 2.6MM-4.2MM EC-1 "A" TKL AMARILLO | CTO | 2.03 | 0 | 0 | 0 | 0 | 0 | 0 | 0 | 0 | 05 | TKL
06665 | MARCADORES P/CABLE 2.6MM-4.2MM EC-1 "B" TKL AMARILLO | CTO | 2.03 | 0 | 0 | 0 | 0 | 0 | 0 | 0 | 0 | 05 | TKL
06666 | MARCADORES P/CABLE 2.6MM-4.2MM EC-1 "C" TKL AMARILLO | CTO | 2.03 | 0 | 0 | 0 | 0 | 0 | 0 | 0 | 0 | 05 | TKL
06667 | MARCADORES P/CABLE 2.6MM-4.2MM EC-1 "D" TKL AMARILLO | CTO | 2.03 | 0 | 0 | 0 | 0 | 0 | 0 | 0 | 0 | 05 | TKL
06668 | MARCADORES P/CABLE 2.6MM-4.2MM EC-1 "E" TKL AMARILLO | CTO | 2.03 | 0 | 0 | 0 | 0 | 0 | 0 | 0 | 0 | 05 | TKL
06669 | MARCADORES P/CABLE 2.6MM-4.2MM EC-1 "F" TKL AMARILLO | CTO | 2.03 | 0 | 0 | 0 | 0 | 0 | 0 | 0 | 0 | 05 | TKL
06670 | MARCADORES P/CABLE 2.6MM-4.2MM EC-1 "G" TKL AMARILLO | CTO | 2.03 | 0 | 0 | 0 | 0 | 0 | 0 | 0 | 0 | 05 | TKL
06671 | MARCADORES P/CABLE 2.6MM-4.2MM EC-1 "H" TKL AMARILLO | CTO | 2.03 | 0 | 0 | 0 | 0 | 0 | 0 | 0 | 0 | 05 | TKL
06672 | MARCADORES P/CABLE 2.6MM-4.2MM EC-1 "I" TKL AMARILLO | CTO | 2.03 | 0 | 0 | 0 | 0 | 0 | 0 | 0 | 0 | 05 | TKL
06673 | MARCADORES P/CABLE 2.6MM-4.2MM EC-1 "J" TKL AMARILLO | CTO | 2.03 | 0 | 0 | 0 | 0 | 0 | 0 | 0 | 0 | 05 | TKL
06674 | MARCADORES P/CABLE 2.6MM-4.2MM EC-1 "K" TKL AMARILLO | CTO | 2.03 | 0 | 0 | 0 | 0 | 0 | 0 | 0 | 0 | 05 | TKL
06675 | MARCADORES P/CABLE 2.6MM-4.2MM EC-1 "L" TKL AMARILLO | CTO | 2.03 | 0 | 0 | 0 | 0 | 0 | 0 | 0 | 0 | 05 | TKL
06676 | MARCADORES P/CABLE 2.6MM-4.2MM EC-1 "M" TKL AMARILLO | CTO | 2.03 | 0 | 0 | 0 | 0 | 0 | 0 | 0 | 0 | 05 | TKL
06677 | MARCADORES P/CABLE 2.6MM-4.2MM EC-1 "N" TKL AMARILLO | CTO | 2.03 | 0 | 0 | 0 | 0 | 0 | 0 | 0 | 0 | 05 | TKL
06678 | MARCADORES P/CABLE 2.6MM-4.2MM EC-1 "O" TKL AMARILLO | CTO | 2.03 | 0 | 0 | 0 | 0 | 0 | 0 | 0 | 0 | 05 | TKL
06679 | MARCADORES P/CABLE 2.6MM-4.2MM EC-1 "P" TKL AMARILLO | CTO | 2.03 | 0 | 0 | 0 | 0 | 0 | 0 | 0 | 0 | 05 | TKL
06680 | MARCADORES P/CABLE 2.6MM-4.2MM EC-1 "Q" TKL AMARILLO | CTO | 2.03 | 0 | 0 | 0 | 0 | 0 | 0 | 0 | 0 | 05 | TKL
06681 | MARCADORES P/CABLE 2.6MM-4.2MM EC-1 "R" TKL AMARILLO | CTO | 2.03 | 0 | 0 | 0 | 0 | 0 | 0 | 0 | 0 | 05 | TKL
06682 | MARCADORES P/CABLE 2.6MM-4.2MM EC-1 "S" TKL AMARILLO | CTO | 2.03 | 0 | 0 | 0 | 0 | 0 | 0 | 0 | 0 | 05 | TKL
06683 | MARCADORES P/CABLE 2.6MM-4.2MM EC-1 "T" TKL AMARILLO | CTO | 2.03 | 0 | 0 | 0 | 0 | 0 | 0 | 0 | 0 | 05 | TKL
06684 | MARCADORES P/CABLE 2.6MM-4.2MM EC-1 "U" TKL AMARILLO | CTO | 2.03 | 0 | 0 | 0 | 0 | 0 | 0 | 0 | 0 | 05 | TKL
06685 | MARCADORES P/CABLE 2.6MM-4.2MM EC-1 "V" TKL AMARILLO | CTO | 2.03 | 0 | 0 | 0 | 0 | 0 | 0 | 0 | 0 | 05 | TKL
06686 | MARCADORES P/CABLE 2.6MM-4.2MM EC-1 "W" TKL AMARILLO | CTO | 2.03 | 0 | 0 | 0 | 0 | 0 | 0 | 0 | 0 | 05 | TKL
06687 | MARCADORES P/CABLE 2.6MM-4.2MM EC-1 "X" TKL AMARILLO | CTO | 2.03 | 0 | 0 | 0 | 0 | 0 | 0 | 0 | 0 | 05 | TKL
06688 | MARCADORES P/CABLE 2.6MM-4.2MM EC-1 "Y" TKL AMARILLO | CTO | 2.03 | 0 | 0 | 0 | 0 | 0 | 0 | 0 | 0 | 05 | TKL
06689 | MARCADORES P/CABLE 2.6MM-4.2MM EC-1 "Z" TKL AMARILLO | CTO | 2.03 | 0 | 0 | 0 | 0 | 0 | 0 | 0 | 0 | 05 | TKL
14160 | MEDIDOR DIGITAL MONOFASICO 2 HILOS 220V 5(60)A DDS5558 TKL - | UND | 50.46 | 1 | 0 | 0 | 0 | 0 | 0 | 179.000000 | 0 | 05 | TKL
65070 | MEDIDOR DIGITAL MONOFASICO 2 HILOS 220V 5(60)A DDS5558 TKL - - (CONT) | UND | 0 | 0 | 0 | 0 | 0 | 0 | 0 | 0 | 0 | 05 | TKL
36782 | MEDIDOR ELECTRONICO MONOFAS. 2 HILOS 220V 5(60)A DAS5558 TKL- TRASNF | UND | 29.45 | 0 | 0 | 0 | 0 | 0 | 0 | 108.000000 | 0 | 05 | TKL
16525 | MEDIDOR ELECTRONICO MONOFASICO 2 HILOS 220V 5(60)A DAS5558 TKL | PZA | 29.45 | 85 | 0 | 0 | 0 | 2672.000000 | 0 | 2679.000000 | 100 | 05 | TKL
14087 | MEDIDOR ELECTRONICO MONOFASICO CDS45-A 10(60)A DENGLI TKL | PZA | 51.22 | 0 | 0 | 0 | 0 | 0 | 0 | 0 | 0 | 05 | TKL
18274 | MEDIDOR ELECTRONICO TRIFASICO 3 HILOS 220V 15(100)A DTS5558 TKL | PZA | 97.43 | 0 | 0 | 0 | 0 | 0 | 0 | 0 | 0 | 05 | TKL
29421 | MEDIDOR ELECTRONICO TRIFASICO 4 HILOS 220/380V 15(100)A DTS5558 TKPZA | PZA | 109.31 | 32 | 0 | 0 | 0 | 156.000000 | 0 | 19.000000 | 0 | 05 | TKL
36783 | MEDIDOR TRIFASICO 4 HILOS 220/380V 15(100)A DTS5558 TKL- TRANSF | PZA | 109.31 | 0 | 0 | 0 | 0 | 0 | 0 | 3.000000 | 0 | 05 | TKL
07307 | MICROSWITCH AZ-7110 10A 250V T/BOTON TKL | PZA | 7.21 | 0 | 0 | 0 | 0 | 0 | 0 | 0 | 0 | 05 | TKL
07308 | MICROSWITCH AZ-7121 10A 250V M/MEDIANA C/RONDANA TKL | PZA | 7.21 | 0 | 0 | 0 | 0 | 0 | 0 | 0 | 0 | 05 | TKL
07310 | MICROSWITCH AZ-7141 10A 250V M/MEDIANA C/ROND. Y RESORTE TKL | PZA | 7.21 | 0 | 0 | 0 | 0 | 0 | 0 | 0 | 0 | 05 | TKL
07311 | MICROSWITCH AZ-7310 10A 250V TIPO PIN TKL | PZA | 7.21 | 0 | 0 | 0 | 0 | 0 | 0 | 0 | 0 | 05 | TKL
13457 | MICROSWITCH Z-15G-B 250V TKL | PZA | 4.88 | 0 | 0 | 0 | 0 | 0 | 0 | 0 | 0 | 05 | TKL
07316 | MICROSWITCH Z-15GQ21-B 15A 250V C/RONDANA TKL | PZA | 5.64 | 0 | 0 | 0 | 0 | 0 | 0 | 0 | 0 | 05 | TKL
07317 | MICROSWITCH Z-15GQ22-B 15A 250V C/RONDANA TKL | PZA | 5.64 | 0 | 0 | 0 | 0 | 0 | 0 | 0 | 0 | 05 | TKL
07321 | MICROSWITCH Z-15GW-B 15A 250V M/LARGA TKL | PZA | 16.1 | 0 | 0 | 0 | 0 | 0 | 0 | 0 | 0 | 05 | TKL
07320 | MICROSWITCH Z-15GW2-B 15A 250V M/MEDIANA C/RONDANA TKL | PZA | 5.05 | 0 | 0 | 0 | 0 | 0 | 0 | 0 | 0 | 05 | TKL
07322 | MICROSWITCH Z-15HW24-B 15A 250V M/LARGA ESPECIAL TKL | PZA | 6.79 | 0 | 0 | 0 | 0 | 0 | 0 | 0 | 0 | 05 | TKL
07413 | MULTITESTER ANALOGICO YX360TRN TKL | PZA | 27.01 | 0 | 0 | 0 | 0 | 0 | 0 | 0 | 0 | 05 | TKL
14080 | PEINE MONOFASICO DE 54 POLOS X 1 MT. TKL - IMPORTADO | PZA | 27.31 | 0 | 0 | 0 | 0 | 0 | 0 | 0 | 0 | 05 | TKL
12087 | PEINE TRIFASICO DE 54 POLOS X 1 MT. TKL - IMPORTADO | PZA | 41.34 | 0 | 0 | 0 | 0 | 0 | 0 | 0 | 0 | 05 | TKL
14100 | PEINE UNIPOLAR DE 55 POLOS X 1MT. TKL | PZA | 16.08 | 0 | 0 | 0 | 0 | 0 | 0 | 0 | 0 | 05 | TKL
12391 | PLUG RJ45 CAT-5 P/COMPUTO 8 PINES TKL | UND | 0.68 | 0 | 0 | 0 | 0 | 0 | 0 | 0 | 0 | 05 | TKL
13266 | PORTACINTILLO ADHESIVO 20X20 TKL CREMA | CTO | 11.02 | 0 | 0 | 0 | 0 | 0 | 0 | 0 | 0 | 05 | TKL
07722 | PORTACINTILLO ADHESIVO 25X25 TKL CREMA - IMPORTADO | CTO | 7.89 | 0 | 0 | 0 | 0 | 0 | 0 | 0 | 0 | 05 | TKL
25927 | PORTACINTILLO ADHESIVO 25X25 TKL NEGRO | CTO | 7.82 | 0 | 0 | 0 | 0 | 0 | 0 | 0 | 0 | 05 | TKL
07724 | PORTACINTILLO ADHESIVO 40X40 TKL CREMA | CTO | 18.13 | 0 | 0 | 0 | 0 | 0 | 0 | 0 | 0 | 05 | TKL
07750 | PORTAFUSIBLE 630A-660V NH-3 TKL | PZA | 37.21 | 0 | 0 | 0 | 0 | 0 | 0 | 0 | 0 | 05 | TKL
07751 | PORTAFUSIBLE 10X38 CAMSCO | PZA | 6.36 | 0 | 0 | 1 | 0 | 0 | 0 | 0 | 0 | 05 | TKL
07742 | PORTAFUSIBLE 10X38 TKL | PZA | 3.47 | 0 | 0 | 0 | 0 | 0 | 0 | 2.000000 | 0 | 05 | TKL
07745 | PORTAFUSIBLE DZ C/BASE RL6-63A 63A TKL | PZA | 7.53 | 0 | 0 | 0 | 0 | 0 | 0 | 0 | 0 | 05 | TKL
07747 | PORTAFUSIBLE NH-00 TKL | PZA | 25 | 0 | 0 | 0 | 0 | 0 | 0 | 0 | 0 | 05 | TKL
14225 | PRENSAESTOPA P/CABLE NIQUELADA PG-07 Ã˜3-6.5MM TKL | PZA | 1.82 | 470 | 0 | 0 | 0 | 0 | 0 | 0 | 0 | 05 | TKL
07896 | PRENSAESTOPA P/CABLE NIQUELADA PG-09 Ã˜4-8MM TKL - IMPORTADO | PZA | 2.69 | 545 | 0 | 0 | 0 | 0 | 0 | 0 | 0 | 05 | TKL
14226 | PRENSAESTOPA P/CABLE NIQUELADA PG-11 Ã˜5-10MM TKL - IMPORTADO | PZA | 3.16 | 771 | 0 | 0 | 0 | 3500.000000 | 0 | 0 | 0 | 05 | TKL
65030 | PRENSAESTOPA P/CABLE NIQUELADA PG-11 Ã˜5-10MM TKL - IMPORTADO - (CONT) | PZA | 0 | 0 | 0 | 0 | 0 | 0 | 0 | 0 | 0 | 05 | TKL
14227 | PRENSAESTOPA P/CABLE NIQUELADA PG-13.5 Ã˜6-12MM TKL | PZA | 3.4 | 36 | 0 | 0 | 0 | 0 | 0 | 0 | 0 | 05 | TKL
07882 | PRENSAESTOPA P/CABLE NIQUELADA PG-16 Ã˜10-14MM TKL - IMPORTADO | PZA | 4.07 | 187 | 0 | 0 | 0 | 2306.000000 | 0 | 0 | 0 | 05 | TKL
65016 | PRENSAESTOPA P/CABLE NIQUELADA PG-16 Ã˜10-14MM TKL - IMPORTADO - (CONT) | PZA | 0 | 0 | 0 | 0 | 0 | 0 | 0 | 0 | 0 | 05 | TKL
07884 | PRENSAESTOPA P/CABLE NIQUELADA PG-21 Ã˜13-18MM TKL | PZA | 6.53 | 0 | 0 | 0 | 0 | 0 | 0 | 0 | 0 | 05 | TKL
14228 | PRENSAESTOPA P/CABLE NIQUELADA PG-29 Ã˜18-25MM TKL - IMPORTADO | PZA | 11.44 | 0 | 0 | 0 | 0 | 0 | 0 | 0 | 0 | 05 | TKL
07888 | PRENSAESTOPA P/CABLE NIQUELADA PG-36 Ã˜22-32MM TKL | PZA | 21.15 | 141 | 0 | 0 | 0 | 0 | 0 | 0 | 0 | 05 | TKL
07890 | PRENSAESTOPA P/CABLE NIQUELADA PG-42 Ã˜32-38MM TKL | PZA | 30.71 | 0 | 0 | 0 | 0 | 0 | 0 | 0 | 0 | 05 | TKL
07892 | PRENSAESTOPA P/CABLE NIQUELADA PG-48 Ã˜37-44MM TKL - IMPORTADO | PZA | 42.3 | 158 | 0 | 0 | 0 | 6.000000 | 0 | 0 | 0 | 05 | TKL
65017 | PRENSAESTOPA P/CABLE NIQUELADA PG-48 Ã˜37-44MM TKL - IMPORTADO - (CONT) | PZA | 0 | 0 | 0 | 0 | 0 | 0 | 0 | 0 | 0 | 05 | TKL
25493 | PRENSAESTOPA P/CABLE NIQUELADA PG-63 Ã˜44-50MM TKL | PZA | 81.75 | 0 | 0 | 0 | 0 | 0 | 0 | 0 | 0 | 05 | TKL
14229 | PRENSAESTOPA P/CABLE PVC PG-07 Ã˜3-6.5MM TKL BLANCO - IMPORTADO | PZA | 0.24 | 1128 | 0 | 0 | 0 | 580.000000 | 0 | 197.000000 | 0 | 05 | TKL
14230 | PRENSAESTOPA P/CABLE PVC PG-09 Ã˜4-8MM TKL BLANCO - IMPORTA | PZA | 0.32 | 0 | 0 | 0 | 0 | 0 | 0 | 0 | 0 | 05 | TKL
14231 | PRENSAESTOPA P/CABLE PVC PG-11 Ã˜5-10MM TKL BLANCO | PZA | 0.51 | 1 | 0 | 0 | 0 | 0 | 0 | 196.000000 | 0 | 05 | TKL
14232 | PRENSAESTOPA P/CABLE PVC PG-13.5 Ã˜6-12MM TKL BLANCO | PZA | 0.48 | 266 | 0 | 0 | 0 | 32598.000000 | 0 | 259.000000 | 0 | 05 | TKL
65071 | PRENSAESTOPA P/CABLE PVC PG-13.5 Ø6-12MM TKL BLANCO - (CONT) | PZA | 0 | 0 | 0 | 0 | 0 | 0 | 0 | 0 | 0 | 05 | TKL
14233 | PRENSAESTOPA P/CABLE PVC PG-16 Ã˜10-14MM TKL BLANCO - IMPO | PZA | 0.56 | 18 | 0 | 0 | 0 | 0 | 0 | 0 | 0 | 05 | TKL
07921 | PRENSAESTOPA P/CABLE PVC PG-21 Ã˜13-18MM TKL BLANCO | PZA | 0.87 | 0 | 0 | 0 | 0 | 0 | 0 | 0 | 0 | 05 | TKL
07925 | PRENSAESTOPA P/CABLE PVC PG-29 Ã˜18-25MM TKL BLANCO - IMPOR | PZA | 1.35 | 14 | 0 | 0 | 0 | 0 | 0 | 0 | 0 | 05 | TKL
14234 | PRENSAESTOPA P/CABLE PVC PG-36 Ã˜22-32MM TKL BLANCO | PZA | 2.61 | 166 | 0 | 0 | 0 | 0 | 0 | 0 | 0 | 05 | TKL
07932 | PRENSAESTOPA P/CABLE PVC PG-42 Ã˜32-38MM TKL BLANCO | PZA | 3.24 | 507 | 0 | 0 | 0 | 1557.000000 | 0 | 0 | 0 | 05 | TKL
07934 | PRENSAESTOPA P/CABLE PVC PG-48 Ã˜37-44MM TKL BLANCO - IMPOR | PZA | 3.56 | 4 | 0 | 0 | 0 | 0 | 0 | 0 | 0 | 05 | TKL
24634 | PRENSAESTOPA P/CABLE PVC PG-63 Ã˜44-50MM TKL BLANCO | PZA | 6.04 | 0 | 0 | 0 | 0 | 0 | 0 | 0 | 0 | 05 | TKL
07955 | PRENSATERMINAL C/RACHET HS-30J (HT- 336R) 0.5 - 6MM P/TERM. AISLADPZA | PZA | 95 | 0 | 0 | 0 | 0 | 0 | 0 | 0 | 0 | 05 | TKL
29282 | PRENSATERMINAL HIDRAULICO FYQ-400 16-400MM TKL | UND | 775.06 | 0 | 0 | 0 | 0 | 0 | 0 | 0 | 0 | 05 | TKL
07948 | PRENSATERMINAL HIDRAULICO FYQ-630 150-630MM TKL | PZA | 2288.26 | 0 | 0 | 0 | 0 | 0 | 0 | 0 | 0 | 05 | TKL
07949 | PRENSATERMINAL HIDRAULICO YQK-240 16-240MM TKL - IMPORTADO | PZA | 186.75 | 6 | 0 | 0 | 0 | 0 | 0 | 0 | 0 | 05 | TKL
07950 | PRENSATERMINAL HIDRAULICO YQK-300 10-300MM TKL - IMPORTADO | PZA | 199.3 | 0 | 0 | 0 | 0 | 0 | 0 | 0 | 0 | 05 | TKL
07951 | PRENSATERMINAL HIDRAULICO YYQ-120 10-120MM TKL - IMPORTADO | PZA | 174.94 | 0 | 0 | 0 | 0 | 0 | 0 | 0 | 0 | 05 | TKL
07966 | PRENSATERMINAL HS-03B (HT-336H) 1.0-6MM P/TER. CU TKL | PZA | 34.97 | 0 | 0 | 0 | 0 | 0 | 0 | 0 | 0 | 05 | TKL
07969 | PRENSATERMINAL HS-16 1.25-16MM TKL | PZA | 42.59 | 0 | 0 | 0 | 0 | 0 | 0 | 0 | 0 | 05 | TKL
29283 | PRENSATERMINAL HS-16WF 6-16MM P/TERMINAL AISLADO TKL - IMPORTADOUND | UND | 35.43 | 0 | 0 | 0 | 0 | 0 | 0 | 0 | 0 | 05 | TKL
07971 | PRENSATERMINAL HS-22 (HD-25L) 5-22MM TKL | PZA | 80.03 | 0 | 0 | 0 | 0 | 0 | 0 | 0 | 0 | 05 | TKL
07975 | PRENSATERMINAL HS-38 (HD-35L) 5.5-35MM TKL | PZA | 120 | 0 | 0 | 0 | 0 | 0 | 0 | 0 | 0 | 05 | TKL
14076 | PRENSATERMINAL HSC8 6-4D 0.25-6MM P/TER. SOBREMOL. TKL | PZA | 100.39 | 0 | 0 | 0 | 0 | 0 | 0 | 0 | 0 | 05 | TKL
14088 | PRENSATERMINAL HSC8 6-6D 0.25-6MM P/TER. SOBREMOL. TKL - IMPORTADPZA | PZA | 184.53 | 9 | 0 | 0 | 0 | 0 | 0 | 0 | 0 | 05 | TKL
07970 | PRENSATERMINAL HURRICANE CRIMPING TOOLS HT-336D2 | PZA | 37.3 | 0 | 0 | 0 | 0 | 0 | 0 | 0 | 0 | 05 | TKL
07976 | PRENSATERMINAL SN-05WF (HT-336E) 0.5-6MM P/TER. SOBREMOL. TKL | PZA | 37.3 | 0 | 0 | 0 | 0 | 0 | 0 | 0 | 0 | 05 | TKL
07977 | PRENSATERMINAL SN-06WF 0.25-6MM P/TER. SOBREMOL. TKL - IMPORTADO | PZA | 35.43 | 0 | 0 | 0 | 0 | 0 | 0 | 0 | 0 | 05 | TKL
08056 | PULSADOR LIVIANO 22MM C/RETENCION TKL NEGRO | PZA | 1.96 | 0 | 0 | 0 | 0 | 0 | 0 | 0 | 0 | 05 | TKL
08117 | PULSADOR LIVIANO 22MM S/RETENCION TKL NEGRO | PZA | 2.24 | 0 | 0 | 0 | 0 | 0 | 0 | 0 | 0 | 05 | TKL
08124 | PULSADOR LIVIANO 22MM S/RETENCION TKL ROJO | PZA | 1.21 | 0 | 0 | 0 | 0 | 0 | 0 | 0 | 0 | 05 | TKL
08126 | PULSADOR LIVIANO 22MM S/RETENCION TKL VERDE | PZA | 1.21 | 0 | 0 | 0 | 0 | 0 | 0 | 0 | 0 | 05 | TKL
08118 | PULSADOR LIVIANO PB-25 22MM TKL AMARILLO | PZA | 2.33 | 0 | 0 | 0 | 0 | 0 | 0 | 0 | 0 | 05 | TKL
08121 | PULSADOR LIVIANO PB-25 22MM TKL ROJO | PZA | 2.33 | 0 | 0 | 0 | 0 | 0 | 0 | 0 | 0 | 05 | TKL
08122 | PULSADOR LIVIANO PB-25 22MM TKL VERDE | PZA | 2.33 | 0 | 0 | 0 | 0 | 0 | 0 | 0 | 0 | 05 | TKL
08137 | PULSADOR LIVIANO PB-30 30MM TKL ROJO | PZA | 4.09 | 0 | 0 | 0 | 0 | 0 | 0 | 0 | 0 | 05 | TKL
08120 | PULSADOR LIVIANO XB2 EA 22MM TKL NEGRO | PZA | 2.79 | 0 | 0 | 0 | 0 | 0 | 0 | 0 | 0 | 05 | TKL
08128 | PULSADOR PESADO HB2-BA31 22MM-1NA RASANTE TKL VERDE | PZA | 4.86 | 0 | 0 | 0 | 0 | 0 | 0 | 0 | 0 | 05 | TKL
08127 | PULSADOR PESADO HB2-BA42 22MM-1NA RASANTE TKL ROJO | PZA | 6.79 | 0 | 0 | 0 | 0 | 0 | 0 | 0 | 0 | 05 | TKL
08129 | PULSADOR PESADO HB2-BA42 22MM-1NC RASANTE TKL ROJO | PZA | 4.86 | 0 | 0 | 0 | 0 | 0 | 0 | 0 | 0 | 05 | TKL
08131 | PULSADOR PESADO XB2-BA21 22MM-1NA TKL NEGRO | PZA | 5.76 | 0 | 0 | 0 | 0 | 0 | 0 | 0 | 0 | 05 | TKL
08130 | PULSADOR PESADO XB2-BA61 22MM-1NA RASANTE TKL AZUL | PZA | 4.16 | 0 | 0 | 0 | 0 | 0 | 0 | 0 | 0 | 05 | TKL
08132 | PULSADOR PESADO XB2-BP31 22MM-1NA C/CAPUCHA TKL VERDE | PZA | 5.03 | 0 | 0 | 0 | 0 | 0 | 0 | 0 | 0 | 05 | TKL
08133 | PULSADOR PESADO XB2-BP42 22MM-1NC C/CAPUCHA TKL ROJO | PZA | 5.03 | 0 | 0 | 0 | 0 | 0 | 0 | 0 | 0 | 05 | TKL
08134 | PULSADOR PESADO XB2-W1361 22MM LUMINOSO TKL VERDE | PZA | 10.74 | 0 | 0 | 0 | 0 | 0 | 0 | 0 | 0 | 05 | TKL
16303 | REDUCCION BUSHING CONDUIT 1" A 1/2" TKL IMPORTADO | PZA | 1.5 | 2 | 0 | 0 | 0 | 501.000000 | 0 | 0 | 0 | 05 | TKL
16302 | REDUCCION BUSHING CONDUIT 1" A 3/4" TKL IMPORTADO | PZA | 1.27 | 0 | 0 | 0 | 0 | 82.000000 | 0 | 0 | 0 | 05 | TKL
16301 | REDUCCION BUSHING CONDUIT 1-1/2" A 1" TKL IMPORTADO | PZA | 1.56 | 8 | 0 | 0 | 0 | 150.000000 | 0 | 0 | 0 | 05 | TKL
16304 | REDUCCION BUSHING CONDUIT 1-1/2" A 3/4" TKL | PZA | 6 | 0 | 0 | 0 | 0 | 0 | 0 | 0 | 0 | 05 | TKL
16305 | REDUCCION BUSHING CONDUIT 2" A 1" TKL | PZA | 7.19 | 66 | 0 | 0 | 0 | 0 | 0 | 0 | 0 | 05 | TKL
16300 | REDUCCION BUSHING CONDUIT 3/4" A 1/2" TKL IMPORTADO | PZA | 0.86 | 0 | 0 | 0 | 0 | 2.000000 | 0 | 0 | 0 | 05 | TKL
08231 | REFLECTOR 1000W HALOGENO TKL | PZA | 42.49 | 0 | 0 | 0 | 0 | 0 | 0 | 0 | 0 | 05 | TKL
08233 | REFLECTOR 150W HALOGENO TKL | PZA | 11.06 | 0 | 0 | 0 | 0 | 0 | 0 | 0 | 0 | 05 | TKL
08236 | REFLECTOR 300 - 500W HALOGENO TKL | PZA | 19.31 | 2 | 0 | 0 | 0 | 0 | 0 | 0 | 0 | 05 | TKL
08373 | RELE ENCAPSULADO 11 PINES 110VAC TKL | PZA | 6.09 | 0 | 0 | 0 | 0 | 0 | 0 | 0 | 0 | 05 | TKL
08375 | RELE ENCAPSULADO 11 PINES 220VAC TKL | PZA | 9.65 | 0 | 0 | 0 | 0 | 0 | 0 | 0 | 0 | 05 | TKL
08367 | RELE ENCAPSULADO 8 PINES 220VAC TKL | PZA | 9.27 | 0 | 0 | 0 | 0 | 0 | 0 | 0 | 0 | 05 | TKL
08529 | RELE TERMICO 1.6 - 2.5AMP TKL | PZA | 14.73 | 0 | 0 | 0 | 0 | 0 | 0 | 0 | 0 | 05 | TKL
08532 | RELE TERMICO 2.5 - 4AMP TKL | PZA | 12.69 | 0 | 0 | 0 | 0 | 0 | 0 | 0 | 0 | 05 | TKL
08537 | RELE TERMICO 4 - 6AMP TKL | PZA | 12.69 | 0 | 0 | 0 | 0 | 0 | 0 | 0 | 0 | 05 | TKL
08538 | RELE TERMICO 5.5 - 8AMP TKL | PZA | 12.69 | 0 | 0 | 0 | 0 | 0 | 0 | 0 | 0 | 05 | TKL
08540 | RELE TERMICO 9 - 13AMP TKL | PZA | 12.69 | 0 | 0 | 0 | 0 | 0 | 0 | 0 | 0 | 05 | TKL
08530 | RELE TERMICO 12 - 18AMP TKL | PZA | 12.69 | 0 | 0 | 0 | 0 | 0 | 0 | 0 | 0 | 05 | TKL
08531 | RELE TERMICO 17 - 25AMP TKL | PZA | 12.69 | 0 | 0 | 0 | 0 | 0 | 0 | 0 | 0 | 05 | TKL
16497 | RIEL RANURADO DIN SIMETRICO 35X15X1.2MM X 2 MT. T/LEGRAD TKL | PZA | 29.53 | 0 | 0 | 0 | 0 | 0 | 0 | 0 | 0 | 05 | TKL
29759 | RIEL RANURADO DIN SIMETRICO 35X7.5X1.2MM X 1.8 MT. TKL STANDAR - IPZA | PZA | 6.84 | 0 | 0 | 0 | 0 | 0 | 0 | 0 | 0 | 05 | TKL
08568 | RIEL RANURADO DIN SIMETRICO 35X7.5X1.2MM X 2 MT. TKL STANDAR | PZA | 7.46 | 0 | 0 | 0 | 0 | 0 | 0 | 30.000000 | 0 | 05 | TKL
36794 | RIEL RANURADO DIN SIMETRICO 35X7.5X1.2MM X 2 MT. TKL STD- TRANSF | PZA | 7.46 | 0 | 0 | 0 | 0 | 0 | 0 | 0 | 0 | 05 | TKL
08575 | RIEL RANURADO UNISTRUT 41MMX41MMX2.5MM X 3.00MTS TKL | PZA | 70.88 | 0 | 0 | 0 | 0 | 0 | 0 | 0 | 0 | 05 | TKL
17434 | RIEL SIN RANURA UNISTRUT 41MMX41MMX2.0MM X 2.40MTS TKL | PZA | 27.6 | 0 | 0 | 0 | 0 | 0 | 0 | 0 | 0 | 05 | TKL
08578 | RIEL SIN RANURA UNISTRUT 41MMX41MMX2.0MM X 3.00MTS TKL | PZA | 31.49 | 0 | 0 | 0 | 0 | 0 | 0 | 0 | 0 | 05 | TKL
36796 | ROSETA ADOSABLE P/TELEFONO 4 HILOS TKL CREMA- TRANSF | PZA | 0.92 | 0 | 0 | 0 | 0 | 0 | 0 | 28.000000 | 0 | 05 | TKL
08534 | SELLO 1" ANTIEXPLOSIVOS | PZA | 24.7 | 0 | 0 | 0 | 0 | 0 | 0 | 0 | 0 | 05 | TKL
08800 | SIRENA 12/24VDC MS-190 TKL | PZA | 80.17 | 0 | 0 | 0 | 0 | 0 | 0 | 0 | 0 | 05 | TKL
29763 | SIRENA 12/24VDC SE2001-24 TKL NT - TKL IMPORTADO | PZA | 27.03 | 0 | 0 | 0 | 0 | 0 | 0 | 0 | 0 | 05 | TKL
36798 | SIRENA 220VAC MS-190 TKL ROJA - IMP - TRANSF | PZA | 24.32 | 0 | 0 | 0 | 0 | 0 | 0 | 3.000000 | 0 | 05 | TKL
08799 | SIRENA 220VAC MS-190 TKL ROJA - IMPORTADO | PZA | 24.32 | 5 | 0 | 0 | 0 | 2158.000000 | 0 | 14.000000 | 0 | 05 | TKL
65061 | SIRENA 220VAC MS-190 TKL ROJA - IMPORTADO - (CONT) | PZA | 0 | 0 | 0 | 0 | 0 | 0 | 0 | 0 | 0 | 05 | TKL
29764 | SIRENA 220VDC SE2001-220V- NT - COLOR ROJO - TKL IMPORTADO | PZA | 27.03 | 0 | 0 | 0 | 0 | 0 | 0 | 0 | 0 | 05 | TKL
15670 | SIRENA 60W 12VDC TKL BLANCO - IMPORTADO | PZA | 37.83 | 17 | 0 | 0 | 0 | 335.000000 | 0 | 25.000000 | 0 | 05 | TKL
65033 | SIRENA 60W 12VDC TKL BLANCO - IMPORTADO - (CONT) | PZA | 0 | 0 | 0 | 0 | 0 | 0 | 0 | 0 | 0 | 05 | TKL
36799 | SIRENA 60W 12VDC TKL BLANCO - TRANSF | PZA | 37.83 | 0 | 0 | 0 | 0 | 0 | 0 | 18.000000 | 0 | 05 | TKL
32455 | STICKER "TKL" 3X6CM PARA CAJA 200X155X80 | UND | 0 | 0 | 0 | 0 | 0 | 0 | 0 | 800.000000 | 0 | 05 | TKL
32472 | STICKER PEGA PEGA CAJA DE DERIVACION 200X150X80 TKL | UND | 0 | 0 | 0 | 0 | 0 | 0 | 0 | 600.000000 | 0 | 05 | TKL
31078 | STICKER TKL DELGADO IMPRESO BARNIZADO | UND | 0 | 0 | 0 | 0 | 0 | 0 | 0 | 0 | 0 | 05 | TKL
29591 | SUPRESOR DE PICO DE 6 TOMAS - CORDON 1 METRO - TKL IMPORTADO | PZA | 10.43 | 284 | 0 | 0 | 0 | 0 | 0 | 0 | 0 | 05 | TKL
29601 | SUPRESOR DE PICO DE 6 TOMAS - CORDON 3 METROS- TKL IMPORTADO | PZA | 13.91 | 50 | 0 | 0 | 0 | 0 | 0 | 0 | 0 | 05 | TKL
19919 | SUPRESOR DE PICO PVC 6 TOMAS C/VOLTIMETRO (220V) TKL | UND | 20.17 | 0 | 0 | 0 | 0 | 0 | 0 | 11.000000 | 0 | 05 | TKL
35406 | TABLE ADOSA PVC 12 POLOS TKL-SIN BORNERA PARA TOMA A TIERRA | UND | 17.68 | 9 | 0 | 0 | 0 | 0 | 0 | 0 | 0 | 05 | TKL
35407 | TABLE ADOSA PVC 15 POLOS TKL-SIN BORNERA PARA TOMA A TIERRA | UND | 0 | 10 | 0 | 0 | 0 | 0 | 0 | 0 | 0 | 05 | TKL
35408 | TABLE ADOSA PVC 18 POLOS TKL-SIN BORNERA PARA TOMA A TIERRA | UND | 0 | 10 | 0 | 0 | 0 | 0 | 0 | 0 | 0 | 05 | TKL
35409 | TABLE ADOSA PVC 24 POLOS TKL-SIN BORNERA PARA TOMA A TIERRA | UND | 37.77 | 10 | 0 | 0 | 0 | 0 | 0 | 0 | 0 | 05 | TKL
35404 | TABLE ADOSA PVC 4 POLOS TKL-SIN BORNERA PARA TOMA A TIERRA | UND | 9.73 | 29 | 0 | 0 | 0 | 0 | 0 | 0 | 0 | 05 | TKL
35405 | TABLE ADOSA PVC 6 POLOS TKL-SIN BORNERA PARA TOMA A TIERRA | UND | 0 | 20 | 0 | 0 | 0 | 0 | 0 | 0 | 0 | 05 | TKL
35401 | TABLE EMPOTR PVC 12 POLOS TKL-SIN BORNERA PARA TOMA A TIERRA | UND | 17.68 | 7 | 0 | 0 | 0 | 0 | 0 | 0 | 0 | 05 | TKL
35402 | TABLE EMPOTR PVC 18 POLOS TKL-SIN BORNERA PARA TOMA A TIERRA | UND | 29.2 | 30 | 0 | 0 | 0 | 0 | 0 | 0 | 0 | 05 | TKL
35410 | TABLER ADOSA PVC 36 POLOS TKL-SIN BORNERA PARA TOMA A TIERRA | UND | 59.15 | 0 | 0 | 0 | 0 | 0 | 0 | 0 | 0 | 05 | TKL
36907 | TABLERO ADOSABLE PVC 4 POLOS TKL - IMP - TRANSF | PZA | 0.51 | 0 | 0 | 0 | 0 | 0 | 0 | 0 | 0 | 05 | TKL
08896 | TABLERO ADOSABLE PVC 4 POLOS TKL - IMPORTADO | PZA | 10.26 | 32 | 0 | 0 | 0 | 0 | 0 | 50.000000 | 0 | 05 | TKL
36908 | TABLERO ADOSABLE PVC 6 POLOS TKL - IMP - TRANSF | PZA | 0.59 | 0 | 0 | 0 | 0 | 0 | 0 | 0 | 0 | 05 | TKL
08897 | TABLERO ADOSABLE PVC 6 POLOS TKL - IMPORTADO | PZA | 11.92 | 59 | 0 | 0 | 0 | 0 | 0 | 70.000000 | 0 | 05 | TKL
36909 | TABLERO ADOSABLE PVC 8 POLOS TKL IMP - TRANSF | PZA | 1.27 | 0 | 0 | 0 | 0 | 0 | 0 | 0 | 0 | 05 | TKL
08898 | TABLERO ADOSABLE PVC 8 POLOS TKL IMPORTADO | PZA | 14.07 | 0 | 0 | 0 | 0 | 0 | 0 | 91.000000 | 0 | 05 | TKL
36910 | TABLERO ADOSABLE PVC 12 POLOS TKL - IMP - TRANSF | PZA | 0.97 | 0 | 0 | 0 | 0 | 0 | 0 | 0 | 0 | 05 | TKL
08891 | TABLERO ADOSABLE PVC 12 POLOS TKL - IMPORTADO | PZA | 19.53 | 14 | 0 | 0 | 0 | 0 | 0 | 110.000000 | 0 | 05 | TKL
08892 | TABLERO ADOSABLE PVC 15 POLOS TKL - IMPORTADO | PZA | 23.83 | 24 | 0 | 0 | 0 | 56.000000 | 0 | 0 | 0 | 05 | TKL
08893 | TABLERO ADOSABLE PVC 18 POLOS TKL - IMPORTADO | PZA | 29.2 | 24 | 0 | 0 | 0 | 0 | 0 | 0 | 0 | 05 | TKL
08894 | TABLERO ADOSABLE PVC 24 POLOS TKL - IMPORTADO | PZA | 41.69 | 21 | 0 | 0 | 0 | 10.000000 | 0 | 0 | 0 | 05 | TKL
08895 | TABLERO ADOSABLE PVC 36 POLOS TKL - IMPORTADO | PZA | 64.95 | 0 | 0 | 0 | 0 | 0 | 0 | 0 | 0 | 05 | TKL
36911 | TABLERO ADOSABLE PVC 2 POLOS C/PUERTA TKL - IMP- TRANSF | PZA | 1.48 | 0 | 0 | 0 | 0 | 0 | 0 | 0 | 0 | 05 | TKL
14311 | TABLERO ADOSABLE PVC 2 POLOS C/PUERTA TKL - IMPORTADO | UND | 3.07 | 292 | 0 | 0 | 0 | 3445.000000 | 0 | 1841.000000 | 0 | 05 | TKL
36912 | TABLERO EMPOTRABLE PVC 4 POLOS TKL - IMP - TRANSF | PZA | 31.99 | 0 | 0 | 0 | 0 | 0 | 0 | 0 | 0 | 05 | TKL
08956 | TABLERO EMPOTRABLE PVC 4 POLOS TKL - IMPORTADO | PZA | 10.26 | 59 | 0 | 0 | 0 | 0 | 0 | 85.000000 | 0 | 05 | TKL
36913 | TABLERO EMPOTRABLE PVC 6 POLOS TKL - IMP- TRANSF | PZA | 17.48 | 0 | 0 | 0 | 0 | 0 | 0 | 0 | 0 | 05 | TKL
08957 | TABLERO EMPOTRABLE PVC 6 POLOS TKL - IMPORTADO | PZA | 11.92 | 43 | 0 | 0 | 0 | 0 | 0 | 47.000000 | 0 | 05 | TKL
36914 | TABLERO EMPOTRABLE PVC 8 POLOS TKL - IMP- TRANSF | PZA | 19.34 | 0 | 0 | 0 | 0 | 0 | 0 | 0 | 0 | 05 | TKL
08958 | TABLERO EMPOTRABLE PVC 8 POLOS TKL - IMPORTADO | PZA | 14.07 | 0 | 0 | 0 | 0 | 0 | 0 | 12.000000 | 0 | 05 | TKL
36915 | TABLERO EMPOTRABLE PVC 12 POLOS TKL - IMP- TRANSF | PZA | 23.21 | 0 | 0 | 0 | 0 | 0 | 0 | 0 | 0 | 05 | TKL
08951 | TABLERO EMPOTRABLE PVC 12 POLOS TKL - IMPORTADO | PZA | 19.53 | 34 | 10 | 0 | 0 | 2167.000000 | 0 | 628.000000 | 0 | 05 | TKL
08952 | TABLERO EMPOTRABLE PVC 15 POLOS TKL - IMPORTADO | PZA | 24.32 | 0 | 0 | 0 | 0 | 0 | 0 | 0 | 0 | 05 | TKL
36916 | TABLERO EMPOTRABLE PVC 18 POLOS TKL - IMP- TRANSF | PZA | 19.21 | 0 | 0 | 0 | 0 | 0 | 0 | 0 | 0 | 05 | TKL
08953 | TABLERO EMPOTRABLE PVC 18 POLOS TKL - IMPORTADO | PZA | 29.2 | 20 | 0 | 0 | 0 | 95.000000 | 0 | 256.000000 | 0 | 05 | TKL
36917 | TABLERO EMPOTRABLE PVC 24 POLOS TKL - IMP- TRANSF | PZA | 8.55 | 0 | 0 | 0 | 0 | 0 | 0 | 20.000000 | 0 | 05 | TKL
08954 | TABLERO EMPOTRABLE PVC 24 POLOS TKL - IMPORTADO | PZA | 41.69 | 0 | 0 | 0 | 0 | 0 | 0 | 81.000000 | 0 | 05 | TKL
36918 | TABLERO EMPOTRABLE PVC 36 POLOS TKL - IMP- TRANSF | PZA | 33.61 | 0 | 0 | 0 | 0 | 0 | 0 | 0 | 0 | 05 | TKL
08955 | TABLERO EMPOTRABLE PVC 36 POLOS TKL - IMPORTADO | PZA | 64.95 | 0 | 0 | 0 | 0 | 0 | 0 | 16.000000 | 0 | 05 | TKL
08959 | TABLERO EMPOTRABLE 15 POLOS C/BASE METALICA TKL - IMPORTADO | PZA | 41.37 | 0 | 0 | 0 | 0 | 0 | 0 | 0 | 0 | 05 | TKL
08963 | TABLERO EMPOTRABLE C/BASE METALICA 4 POLOS TKL - IMPORTADO | PZA | 16.97 | 0 | 0 | 0 | 0 | 0 | 0 | 0 | 0 | 05 | TKL
08964 | TABLERO EMPOTRABLE C/BASE METALICA 6 POLOS VOLT - IMPORTADO | PZA | 7.29 | 0 | 0 | 0 | 0 | 0 | 0 | 0 | 0 | 05 | TKL
08965 | TABLERO EMPOTRABLE C/BASE METALICA 8 POLOS TKL - IMPORTADO | PZA | 29.18 | 0 | 0 | 0 | 0 | 0 | 0 | 0 | 0 | 05 | TKL
36919 | TABLERO EMPOTRABLE PVC 2 POLOS C/PUERTA TKL - IMP- TRANSF | PZA | 13.66 | 0 | 0 | 0 | 0 | 0 | 0 | 85.000000 | 0 | 05 | TKL
18909 | TABLERO EMPOTRABLE PVC 2 POLOS C/PUERTA TKL - IMPORTADO | PZA | 3.07 | 218 | 0 | 0 | 0 | 0 | 0 | 791.000000 | 0 | 05 | TKL
35400 | TABLERO EMPOTRABLE PVC 8 POLOS TKL - SIN BORNERA PARA TOMA | UND | 12.94 | 10 | 0 | 0 | 0 | 0 | 0 | 0 | 0 | 05 | TKL
09024 | TAPA CIEGA RECTANGULAR 4 X 2 ALUMINIO TKL | PZA | 1.5 | 197 | 0 | 0 | 0 | 39.000000 | 0 | 0 | 0 | 05 | TKL
09121 | TEMPORIZADOR DIGITAL ASY-3D 0.10-99.9 SEG. TKL | PZA | 49.09 | 0 | 0 | 0 | 0 | 0 | 0 | 0 | 0 | 05 | TKL
09147 | TEMPORIZADOR ST3PA-B 0.1-1S/10S/60S/6M MULTIRANGO TKL | PZA | 19.73 | 0 | 0 | 0 | 0 | 0 | 0 | 0 | 0 | 05 | TKL
09150 | TEMPORIZADOR ST4PA 0.05S-100H MULTIRANGO TKL | PZA | 86.72 | 0 | 0 | 0 | 0 | 0 | 0 | 0 | 0 | 05 | TKL
15357 | TERMINAL AIS. EMPALME 2.3MM 16-14 AWG 345040 x 25 PCS TKL AZUL | BOL | 11.86 | 0 | 0 | 0 | 0 | 0 | 0 | 113.000000 | 0 | 05 | TKL
15356 | TERMINAL AIS. EMPALME 3.5MM 12-10 AWG 343058 x 25 PCS TKL AMARILLOBOL | BOL | 2.54 | 0 | 0 | 0 | 0 | 0 | 0 | 109.000000 | 0 | 05 | TKL
09163 | TERMINAL AIS. EMPALME 341032 22-16AWG 1.8MM TKL ROJO | CTO | 9.35 | 30 | 0 | 0 | 0 | 266.000000 | 0 | 0 | 0 | 05 | TKL
09161 | TERMINAL AIS. EMPALME 343058 12-10AWG 3.5MM TKL AMARILLO - IMPORTCTO | CTO | 17.62 | 5 | 0 | 0 | 0 | 0 | 0 | 37.500000 | 0 | 05 | TKL
09162 | TERMINAL AIS. EMPALME 345040 16-14AWG 2.3MM TKL AZUL - IMPORTADO | CTO | 11.6 | 0 | 0 | 0 | 0 | 0 | 0 | 0 | 0 | 05 | TKL
09164 | TERMINAL AIS. ENCHUFE 12-10AWG TKL AMARILLO - IMPORTADO | CTO | 13.64 | 20 | 0 | 0 | 0 | 0 | 0 | 0 | 0 | 05 | TKL
09167 | TERMINAL AIS. ENCHUFE 731004 22-16AWG TKL ROJO | CTO | 10 | 17 | 0 | 0 | 0 | 0 | 0 | 0 | 0 | 05 | TKL
09166 | TERMINAL AIS. ENCHUFE 735005 16-14AWG TKL AZUL | CTO | 13.02 | 52 | 0 | 0 | 0 | 0 | 0 | 0 | 0 | 05 | TKL
09165 | TERMINAL AIS. ENCHUFE HEMBRA P/ESPIGA735004H 16-14AWG TKL AZUL - CTO | CTO | 9.79 | 41 | 0 | 0 | 0 | 0 | 0 | 0 | 0 | 05 | TKL
09169 | TERMINAL AIS. ESPIGA (MACHO) 375004H 16-14AWG TKL AZUL | CTO | 6.32 | 0 | 0 | 0 | 0 | 0 | 0 | 0 | 0 | 05 | TKL
09168 | TERMINAL AIS. ESPIGA 12-10AWG TKL AMARILLO | CTO | 13.95 | 0 | 0 | 0 | 0 | 0 | 0 | 0 | 0 | 05 | TKL
09171 | TERMINAL AIS. ESPIGA 371004 22-16AWG TKL ROJO - IMPORTADO | CTO | 5.54 | 30 | 0 | 0 | 0 | 0 | 0 | 0 | 0 | 05 | TKL
09170 | TERMINAL AIS. ESPIGA 375005 16-14AWG TKL AZUL | CTO | 7.45 | 51 | 0 | 0 | 0 | 0 | 0 | 0 | 0 | 05 | TKL
09172 | TERMINAL AIS. HEMBRA 363912M 10.6MM 12-10AWG TKL AMARILLO | CTO | 8.98 | 0 | 0 | 0 | 0 | 0 | 0 | 0 | 0 | 05 | TKL
09183 | TERMINAL AIS. HEMBRA 361488H 5.8MM 22-16AWG TKL ROJO | CTO | 5.51 | 0 | 0 | 0 | 0 | 0 | 0 | 0 | 0 | 05 | TKL
09175 | TERMINAL AIS. HEMBRA 365485 5.8MM 16-14AWG TKL AZUL - IMPO | CTO | 5.22 | 4 | 0 | 0 | 0 | 0 | 0 | 0 | 0 | 05 | TKL
15339 | TERMINAL AIS. HEMBRA 365638 7.6MM 16-14 AWG x 25 PCS TKL AZUL | BOL | 9.32 | 0 | 0 | 0 | 0 | 0 | 0 | 152.000000 | 0 | 05 | TKL
09177 | TERMINAL AIS. HEMBRA 365638 7.6MM 16-14AWG STD BF250 TKL AZUL -CTO | CTO | 7.8 | 0 | 0 | 0 | 0 | 0 | 0 | 0.500000 | 0 | 05 | TKL
15338 | TERMINAL AIS. HEMBRA 7.6MM 12-10 AWG 363638 x 25 PCS TKL AMARILLBOL | BOL | 2.97 | 0 | 0 | 0 | 0 | 0 | 0 | 83.000000 | 0 | 05 | TKL
09235 | TERMINAL AIS. HEMBRA NYLON 825638D TKL AZUL | CTO | 15.25 | 0 | 0 | 0 | 0 | 0 | 0 | 0 | 0 | 05 | TKL
09174 | TERMINAL AIS. HEMBRA STD 363638 7.6MM 12-10AWG TKL AMARILLO - IMCTO | CTO | 12.36 | 0 | 0 | 0 | 0 | 0 | 0 | 0 | 0 | 05 | TKL
09184 | TERMINAL AIS. HEMBRA STD.361638 7.6MM 22-16AWG TKL ROJO | CTO | 5.56 | 82 | 0 | 0 | 0 | 0 | 0 | 0 | 0 | 05 | TKL
09275 | TERMINAL AIS. HEMBRA TOTAL 385485H 6MM 16-14AWG TKL AZUL | CTO | 11.6 | 0 | 0 | 0 | 0 | 0 | 0 | 0 | 0 | 05 | TKL
09276 | TERMINAL AIS. HEMBRA TOTAL 385488 6MM 16-14AWG TKL AZUL | CTO | 10.04 | 0 | 0 | 0 | 0 | 0 | 0 | 0 | 0 | 05 | TKL
09277 | TERMINAL AIS. HEMBRA TOTAL 385638 7.6MM 16-14AWG STD TKL AZ | CTO | 14.24 | 7 | 0 | 0 | 0 | 4.000000 | 0 | 0 | 0 | 05 | TKL
15555 | TERMINAL AIS. HEMBRA TOTAL 4MM 16-14AWG TKL AZUL | PZA | 8.58 | 0 | 0 | 0 | 0 | 0 | 0 | 0 | 0 | 05 | TKL
09279 | TERMINAL AIS. HEMBRA TOTAL 381488 6MM 22-16AWG TKL ROJO - IMPORTACTO | CTO | 9.71 | 34 | 0 | 0 | 0 | 0 | 0 | 0 | 0 | 05 | TKL
09280 | TERMINAL AIS. HEMBRA TOTAL STD 381638 7.6MM 22-16AWG TKL ROJO | CTO | 12.48 | 23 | 0 | 0 | 0 | 0 | 0 | 0 | 0 | 05 | TKL
09274 | TERMINAL AIS. HEMBRA TOTAL STD 383638 7.6MM 12-10AWG TKL AMARILLCTO | CTO | 17.41 | 0 | 0 | 0 | 0 | 0 | 0 | 0 | 0 | 05 | TKL
09187 | TERMINAL AIS. HORQUILLA 323043 5/32" 12-10AWG 4.3M TKL AMARILLOCTO | CTO | 16.19 | 67 | 0 | 0 | 0 | 0 | 0 | 0 | 0 | 05 | TKL
09186 | TERMINAL AIS. HORQUILLA 323053 3/16" 12-10AWG TKL AMARILLO - IMPORTADO | CTO | 11.02 | 29 | 0 | 0 | 0 | 332.000000 | 0 | 58.000000 | 0 | 05 | TKL
65018 | TERMINAL AIS. HORQUILLA 323053 3/16" 12-10AWG TKL AMARILLO - IMPORTADO - (CONT) | CTO | 0 | 0 | 0 | 0 | 0 | 0 | 0 | 0 | 0 | 05 | TKL
09185 | TERMINAL AIS. HORQUILLA 323064 1/4" 12-10AWG TKL AMARILLO - IMPCTO | CTO | 16.22 | 81 | 0 | 30 | 0 | 0 | 0 | 0 | 0 | 05 | TKL
15345 | TERMINAL AIS. HORQUILLA 3/16" 16-14 AWG 325053 x 25 PCS TKL AZUL | BOL | 5.93 | 0 | 0 | 0 | 0 | 0 | 0 | 71.000000 | 0 | 05 | TKL
09192 | TERMINAL AIS. HORQUILLA 321032M 1/8" 22-16AWG TKL ROJO - IMPORTACTO | CTO | 4.39 | 0 | 0 | 0 | 0 | 0 | 0 | 0 | 0 | 05 | TKL
09193 | TERMINAL AIS. HORQUILLA 321037 1/8" 22-16AWG TKL ROJO | CTO | 5.14 | 0 | 0 | 0 | 0 | 0 | 0 | 0 | 0 | 05 | TKL
09195 | TERMINAL AIS. HORQUILLA 321043 5/32" 22-16AWG TKL ROJO - IMPORTACTO | CTO | 4.39 | 55 | 0 | 0 | 0 | 20.000000 | 0 | 0 | 0 | 05 | TKL
09194 | TERMINAL AIS. HORQUILLA 321053 3/16" 22-16AWG TKL ROJO - IMPORTACTO | CTO | 6.19 | 0 | 0 | 0 | 0 | 0 | 0 | 0 | 0 | 05 | TKL
16078 | TERMINAL AIS. HORQUILLA 323053 3/16" 12-10AWG TKL AMARILLO X 25BOL | BOL | 23.73 | 0 | 0 | 0 | 0 | 0 | 0 | 157.000000 | 0 | 05 | TKL
09188 | TERMINAL AIS. HORQUILLA 325032M 1/8" 16-14AWG TKL AZUL | CTO | 6.68 | 0 | 0 | 0 | 0 | 0 | 0 | 0 | 0 | 05 | TKL
09189 | TERMINAL AIS. HORQUILLA 325037 1/8" 16-14AWG TKL AZUL - IMPORTADCTO | CTO | 6.55 | 0 | 0 | 0 | 0 | 0 | 0 | 0 | 0 | 05 | TKL
09191 | TERMINAL AIS. HORQUILLA 325043 5/32" 16-14AWG TKL AZUL | CTO | 8.47 | 0 | 0 | 0 | 0 | 0 | 0 | 226.000000 | 0 | 05 | TKL
09190 | TERMINAL AIS. HORQUILLA 325053 3/16" 16-14AWG TKL AZUL SVS2-5 | CTO | 11.44 | 0 | 0 | 0 | 0 | 0 | 0 | 51.000000 | 0 | 05 | TKL
15346 | TERMINAL AIS. HORQUILLA 5/32" 12-10 AWG 323043 x 25 PCS TKL AMARI | BOL | 5.93 | 0 | 0 | 0 | 0 | 0 | 0 | 0 | 0 | 05 | TKL
15344 | TERMINAL AIS. HORQUILLA 5/32" 16-14 AWG 325043 x 25 PCS TKL AZUL | BOL | 0.85 | 0 | 0 | 0 | 0 | 0 | 0 | 147.000000 | 0 | 05 | TKL
15341 | TERMINAL AIS. MACHO 12-10 AWG 633638 x 25 PCS TKL AMARILLO | BOL | 5.93 | 0 | 0 | 0 | 0 | 0 | 0 | 102.000000 | 0 | 05 | TKL
09200 | TERMINAL AIS. MACHO 631638 22-16AWG TKL ROJO | CTO | 6.32 | 65 | 0 | 0 | 0 | 0 | 0 | 0 | 0 | 05 | TKL
09196 | TERMINAL AIS. MACHO 633638 12-10AWG TKL AMARILLO - IMPORTADO | CTO | 9.43 | 0 | 0 | 0 | 0 | 0 | 0 | 52.000000 | 0 | 05 | TKL
09197 | TERMINAL AIS. MACHO 635635 4.7MM 16-14AWG TKL AZUL | CTO | 5.07 | 29 | 0 | 0 | 0 | 0 | 0 | 0 | 0 | 05 | TKL
09198 | TERMINAL AIS. MACHO 635638 7.3MM 16-14AWG TKL AZUL | CTO | 7.12 | 43 | 0 | 0 | 0 | 0 | 0 | 222.000000 | 0 | 05 | TKL
15340 | TERMINAL AIS. MACHO 7.3MM 16-14 AWG 635638 x 25 PCS TKL AZUL | BOL | 7.63 | 0 | 0 | 0 | 0 | 0 | 0 | 135.000000 | 0 | 05 | TKL
09232 | TERMINAL AIS. MANGUITO 1/0 AWG TKL VERDE OLIVA | CTO | 0 | 0 | 0 | 0 | 0 | 0 | 0 | 0 | 0 | 05 | TKL
09222 | TERMINAL AIS. MANGUITO 10 AWG 12MM TKL NEGRO - IMPORTADO | CTO | 7.2 | 94 | 0 | 0 | 0 | 0 | 0 | 0 | 0 | 05 | TKL
09212 | TERMINAL AIS. MANGUITO 12 AWG 10MM TKL GRIS - IMPORTADO | CTO | 4.5 | 51 | 0 | 0 | 0 | 0 | 0 | 0 | 0 | 05 | TKL
21086 | TERMINAL AIS. MANGUITO 14 AWG 18MM EXTRA TKL AZUL - IMPORTADO | CTO | 4.11 | 54 | 0 | 0 | 0 | 0 | 0 | 0 | 0 | 05 | TKL
09208 | TERMINAL AIS. MANGUITO 14 AWG 10MM TKL AZUL (REF. 21086) | CTO | 3.38 | 0 | 0 | 0 | 0 | 0 | 0 | 0 | 0 | 05 | TKL
09204 | TERMINAL AIS. MANGUITO 14 AWG 8MM TKL AZUL - IMPORTADO | CTO | 2.84 | 0 | 0 | 0 | 0 | 0 | 0 | 0 | 0 | 05 | TKL
19953 | TERMINAL AIS. MANGUITO 14AWG GRIS TKL | CTO | 2.97 | 77 | 0 | 0 | 0 | 149.000000 | 0 | 0 | 0 | 05 | TKL
20735 | TERMINAL AIS. MANGUITO 16 AWG 10MM TKL ROJO | CTO | 3.84 | 0 | 0 | 0 | 0 | 0 | 0 | 0 | 0 | 05 | TKL
09230 | TERMINAL AIS. MANGUITO 16 AWG 12MM EXTRA TKL ROJO | CTO | 4.11 | 0 | 0 | 0 | 0 | 0 | 0 | 0 | 0 | 05 | TKL
20709 | TERMINAL AIS. MANGUITO 16 AWG 18MM EXTRA TKL ROJO | CTO | 4.11 | 0 | 0 | 0 | 0 | 0 | 0 | 0 | 0 | 05 | TKL
09227 | TERMINAL AIS. MANGUITO 16 AWG 8MM TKL ROJO - IMPORTADO | CTO | 2.14 | 0 | 0 | 0 | 0 | 0 | 0 | 0 | 0 | 05 | TKL
09201 | TERMINAL AIS. MANGUITO 18 AWG 12MM TKL AMARILLO | CTO | 2.32 | 0 | 0 | 0 | 0 | 0 | 0 | 0 | 0 | 05 | TKL
09202 | TERMINAL AIS. MANGUITO 18 AWG 8MM TKL AMARILLO - IMPORTADO | CTO | 2.3 | 0 | 0 | 0 | 0 | 0 | 0 | 0 | 0 | 05 | TKL
13191 | TERMINAL AIS. MANGUITO 18 AWG 10MM TKL AMARILLO - IMPORTADO | CTO | 2.2 | 0 | 0 | 0 | 0 | 0 | 0 | 0 | 0 | 05 | TKL
35345 | TERMINAL AIS. MANGUITO 18 AWG 10MM TKL ROJO - IMPORTADO | B10 | 2.2 | 0 | 0 | 0 | 0 | 195.000000 | 0 | 0 | 0 | 05 | TKL
09216 | TERMINAL AIS. MANGUITO 2 AWG 16 MM TKL GRIS | CTO | 17.47 | 19 | 0 | 0 | 0 | 179.000000 | 0 | 0 | 0 | 05 | TKL
09210 | TERMINAL AIS. MANGUITO 2 AWG 8MM TKL BEIGE - IMPORTADO | CTO | 17.12 | 17 | 0 | 0 | 0 | 41.000000 | 0 | 0 | 0 | 05 | TKL
09205 | TERMINAL AIS. MANGUITO 20 AWG 8MM TKL AZUL | CTO | 1.67 | 0 | 0 | 0 | 0 | 0 | 0 | 0 | 0 | 05 | TKL
09211 | TERMINAL AIS. MANGUITO 20 AWG 8MM TKL BLANCO - IMPORTADO | CTO | 2 | 1 | 0 | 0 | 0 | 0 | 0 | 0 | 0 | 05 | TKL
09220 | TERMINAL AIS. MANGUITO 22 AWG 8MM TKL NARANJA | CTO | 1.78 | 16 | 0 | 0 | 0 | 0 | 0 | 0 | 0 | 05 | TKL
42749 | TERMINAL AIS. MANGUITO 2X10 AWG DOBLE TKL NEGRO – CIENTO | CTO | 17.8 | 0 | 0 | 0 | 0 | 0 | 0 | 0 | 0 | 05 | TKL
09213 | TERMINAL AIS. MANGUITO 2X12 AWG DOBLE TKL GRIS | CTO | 7.05 | 0 | 0 | 0 | 0 | 0 | 0 | 0 | 0 | 05 | TKL
09225 | TERMINAL AIS. MANGUITO 2X12 AWG(2X4MM) DOBLE TKL NEGRO | CTO | 6.18 | 0 | 0 | 0 | 0 | 0 | 0 | 0 | 0 | 05 | TKL
09214 | TERMINAL AIS. MANGUITO 2X14 AWG DOBLE TKL GRIS | CTO | 5.59 | 0 | 0 | 0 | 0 | 0 | 0 | 0 | 0 | 05 | TKL
09206 | TERMINAL AIS. MANGUITO 2X14 AWG(2X2.5MM) DOBLE TKL AZUL - IMPORTADCTO | CTO | 5.54 | 32 | 0 | 0 | 0 | 0 | 0 | 0 | 0 | 05 | TKL
09207 | TERMINAL AIS. MANGUITO 2X16 AWG(2X1.5MM) DOBLE TKL AZUL - IMPORTADCTO | CTO | 3.81 | 34 | 0 | 0 | 0 | 17.000000 | 0 | 0 | 0 | 05 | TKL
09226 | TERMINAL AIS. MANGUITO 2X16 AWG(2X1.5MM) DOBLE TKL NEGRO | CTO | 4.33 | 0 | 0 | 0 | 0 | 0 | 0 | 0 | 0 | 05 | TKL
09228 | TERMINAL AIS. MANGUITO 2X18 AWG(2X1MM) DOBLE TKL ROJO - IMPORTADO | CTO | 3.67 | 95 | 0 | 0 | 0 | 0 | 0 | 0 | 0 | 05 | TKL
09203 | TERMINAL AIS. MANGUITO 2X20 AWG(2x0.75MM) DOBLE TKL AMARILLO | CTO | 3.27 | 0 | 0 | 0 | 0 | 0 | 0 | 0 | 0 | 05 | TKL
09218 | TERMINAL AIS. MANGUITO 4 AWG 16MM TKL MARRON - IMPORTADO | CTO | 15.39 | 25 | 0 | 1 | 0 | 0 | 0 | 0 | 0 | 05 | TKL
09231 | TERMINAL AIS. MANGUITO 6 AWG 8MM TKL VERDE CLARO - IMPORTADO | CTO | 9.15 | 43 | 0 | 0 | 0 | 404.000000 | 0 | 0 | 0 | 05 | TKL
09217 | TERMINAL AIS. MANGUITO 8 AWG 12MM TKL CREMA - IMPORTADO | CTO | 10.08 | 65 | 0 | 0 | 0 | 378.000000 | 0 | 0 | 0 | 05 | TKL
21292 | TERMINAL AIS. MANGUITO 8 AWG 12MM TKL MARFIL | BOL | 9.84 | 0 | 0 | 0 | 0 | 0 | 0 | 0 | 0 | 05 | TKL
09239 | TERMINAL AIS. NYLON HEMBRA 821638D TKL ROJO - IMPORTADO | CTO | 13.64 | 198 | 0 | 0 | 0 | 69.000000 | 0 | 0 | 0 | 05 | TKL
09233 | TERMINAL AIS. NYLON HEMBRA FDFNY5-250 TKL AMARILLO - IMPORTA | CTO | 18.57 | 18 | 0 | 0 | 0 | 15.000000 | 0 | 0 | 0 | 05 | TKL
09237 | TERMINAL AIS. NYLON HEMBRA TKL CELESTE | CTO | 15.41 | 0 | 0 | 0 | 0 | 0 | 0 | 0 | 0 | 05 | TKL
09240 | TERMINAL AIS. NYLON MACHO 281638D TKL ROJO | CTO | 15.42 | 43 | 0 | 0 | 0 | 0 | 0 | 0 | 0 | 05 | TKL
09236 | TERMINAL AIS. NYLON MACHO 285638D TKL AZUL | CTO | 15.56 | 12 | 0 | 0 | 0 | 15.000000 | 0 | 0 | 0 | 05 | TKL
09234 | TERMINAL AIS. NYLON MACHO MDFNY5-250 TKL AMARILLO | CTO | 18.94 | 0 | 0 | 0 | 0 | 0 | 0 | 0 | 0 | 05 | TKL
09247 | TERMINAL AIS. OJAL 313010 3/8" 12-10 AWG TKL AMARILLO | CTO | 22.3 | 38 | 0 | 0 | 0 | 0 | 0 | 0 | 0 | 05 | TKL
09243 | TERMINAL AIS. OJAL 313013 1/2" 12-10 AWG TKL AMARILLO - IMPORT | CTO | 27.4 | 31 | 0 | 0 | 0 | 1.870000 | 0 | 0 | 0 | 05 | TKL
09245 | TERMINAL AIS. OJAL 313032M (313037) 1/8" 12-10 AWG TKL AMARILLO | CTO | 10.06 | 0 | 0 | 0 | 0 | 0 | 0 | 0 | 0 | 05 | TKL
09249 | TERMINAL AIS. OJAL 313043 5/32" 12-10 AWG TKL AMARILLO - IMPORT | CTO | 14.75 | 12 | 0 | 0 | 0 | 0 | 0 | 0 | 0 | 05 | TKL
09246 | TERMINAL AIS. OJAL 313053 3/16" 12-10 AWG TKL AMARILLO - IMPORT | CTO | 15.3 | 5 | 0 | 0 | 0 | 0 | 0 | 4.000000 | 0 | 05 | TKL
09244 | TERMINAL AIS. OJAL 313064 1/4" 12-10 AWG TKL AMARILLO - IMPORT | CTO | 17.2 | 0 | 0 | 0 | 0 | 0 | 0 | 39.000000 | 0 | 05 | TKL
09248 | TERMINAL AIS. OJAL 313084 5/16" 12-10 AWG TKL AMARILLO - IMPORT | CTO | 22.09 | 1 | 0 | 0 | 0 | 0 | 0 | 0 | 0 | 05 | TKL
09254 | TERMINAL AIS. OJAL 315010 3/8" 16-14 AWG TKL AZUL - IMPORTADO | CTO | 11.15 | 31 | 0 | 0 | 0 | 27.000000 | 0 | 0 | 0 | 05 | TKL
09251 | TERMINAL AIS. OJAL 315032M 1/8" 16-14 AWG TKL AZUL | CTO | 4.76 | 48 | 0 | 0 | 0 | 0 | 0 | 0 | 0 | 05 | TKL
09252 | TERMINAL AIS. OJAL 315037 1/8" 16-14 AWG TKL AZUL | CTO | 4.76 | 0 | 0 | 0 | 0 | 0 | 0 | 0 | 0 | 05 | TKL
09256 | TERMINAL AIS. OJAL 315043H 5/32" 16-14 AWG TKL AZUL RVL2-4 - IMPORTADO | CTO | 6.48 | 30 | 0 | 8 | 0 | 1553.000000 | 0 | 139.000000 | 0 | 05 | TKL
65019 | TERMINAL AIS. OJAL 315043H 5/32" 16-14 AWG TKL AZUL RVL2-4 - IMPORTADO - (CONT) | CTO | 0 | 0 | 0 | 0 | 0 | 0 | 0 | 0 | 0 | 05 | TKL
09253 | TERMINAL AIS. OJAL 315053H 3/16" 16-14 AWG TKL AZUL | CTO | 7.84 | 0 | 0 | 0 | 0 | 0 | 0 | 260.000000 | 0 | 05 | TKL
09250 | TERMINAL AIS. OJAL 315064 1/4" 16-14 AWG TKL AZUL - IMPORTADO | CTO | 9.92 | 0 | 0 | 9 | 0 | 0 | 0 | 50.000000 | 0 | 05 | TKL
09255 | TERMINAL AIS. OJAL 315084 5/16" 16-14 AWG TKL AZUL - IMPORT | CTO | 9.92 | 0 | 0 | 0 | 0 | 0 | 0 | 0 | 0 | 05 | TKL
15353 | TERMINAL AIS. OJAL 1/4" 12-10 AWG 313064 x 25 PCS TKL AMARILLO | BOL | 6.78 | 0 | 0 | 0 | 0 | 0 | 0 | 143.000000 | 0 | 05 | TKL
15350 | TERMINAL AIS. OJAL 1/4" 16-14 AWG 315064 x 25 PCS TKL AZUL | BOL | 6.78 | 0 | 0 | 0 | 0 | 0 | 0 | 128.000000 | 0 | 05 | TKL
15352 | TERMINAL AIS. OJAL 3/16" 12-10 AWG 313053 x 25 PCS TKL AMARILLO | BOL | 0.85 | 0 | 0 | 0 | 0 | 0 | 0 | 65.000000 | 0 | 05 | TKL
15349 | TERMINAL AIS. OJAL 3/16" 16-14 AWG 315053H x 25 PCS TKL AZUL | BOL | 4.24 | 0 | 0 | 0 | 0 | 0 | 0 | 81.000000 | 0 | 05 | TKL
09261 | TERMINAL AIS. OJAL 311010 3/8" 22-16 AWG TKL ROJO | CTO | 10.42 | 11 | 0 | 0 | 0 | 0 | 0 | 0 | 0 | 05 | TKL
09258 | TERMINAL AIS. OJAL 311032 1/8" 3.2MM 22-16 AWG TKL ROJO | CTO | 5.04 | 17 | 0 | 0 | 0 | 0 | 0 | 0 | 0 | 05 | TKL
09259 | TERMINAL AIS. OJAL 311037 1/8" 3.7MM 22-16 AWG TKL ROJO | CTO | 5.2 | 11 | 0 | 0 | 0 | 0 | 0 | 0 | 0 | 05 | TKL
09263 | TERMINAL AIS. OJAL 311043 5/32" 22-16 AWG TKL ROJO - IMPORTADO | CTO | 5.4 | 32 | 0 | 0 | 0 | 0 | 0 | 0 | 0 | 05 | TKL
09260 | TERMINAL AIS. OJAL 311053 3/16" 22-16 AWG TKL ROJO - IMPORTADO | CTO | 6.12 | 6 | 0 | 0 | 0 | 0 | 0 | 0 | 0 | 05 | TKL
09257 | TERMINAL AIS. OJAL 311064 1/4" 22-16 AWG TKL ROJO - IMPORTADO | CTO | 8.56 | 51 | 0 | 0 | 0 | 18.000000 | 0 | 0 | 0 | 05 | TKL
09262 | TERMINAL AIS. OJAL 311084 5/16" 22-16 AWG TKL ROJO | CTO | 9.28 | 23 | 0 | 0 | 0 | 0 | 0 | 0 | 0 | 05 | TKL
15351 | TERMINAL AIS. OJAL 5/32" 12-10 AWG 313043 x 25 PCS TKL AMARILLO | BOL | 4.24 | 0 | 0 | 0 | 0 | 0 | 0 | 29.000000 | 0 | 05 | TKL
15348 | TERMINAL AIS. OJAL 5/32" 16-14 AWG 315043H x 25 PCS TKL AZUL | BOL | 4.24 | 0 | 0 | 0 | 0 | 0 | 0 | 51.000000 | 0 | 05 | TKL
09265 | TERMINAL AIS. PIGGY 12-10 AWG TKL AMARILLO | CTO | 13.54 | 4 | 0 | 0 | 0 | 0 | 0 | 0 | 0 | 05 | TKL
09267 | TERMINAL AIS. PIGGY 391638 22-16 AWG TKL ROJO | CTO | 10 | 14 | 0 | 0 | 0 | 0 | 0 | 0 | 0 | 05 | TKL
09266 | TERMINAL AIS. PIGGY 395638 16-14 AWG TKL AZUL | CTO | 10.57 | 0 | 0 | 0 | 0 | 0 | 0 | 0 | 0 | 05 | TKL
15355 | TERMINAL AIS. PIN 1.9MM 16-14 AWG 335019 x 25 PCS TKL AZUL | BOL | 1.69 | 0 | 0 | 0 | 0 | 0 | 0 | 12.000000 | 0 | 05 | TKL
15354 | TERMINAL AIS. PIN 2.6MM 12-10 AWG 333027 x 25 PCS TKL AMARILLO | BOL | 20.34 | 0 | 0 | 0 | 0 | 0 | 0 | 163.000000 | 0 | 05 | TKL
09271 | TERMINAL AIS. PIN 331019 1.9MM 22-16AWG TKL ROJO - IMPORTADO | CTO | 5.8 | 64 | 0 | 0 | 0 | 371.000000 | 0 | 0 | 0 | 05 | TKL
65063 | TERMINAL AIS. PIN 333027 2.6MM 12-10AWG TKL AMARILLO L=14. - (CONT) | CTO | 0 | 0 | 0 | 0 | 0 | 0 | 0 | 0 | 0 | 05 | TKL
09269 | TERMINAL AIS. PIN 333027 2.6MM 12-10AWG TKL AMARILLO L=14.50 - ICTO | CTO | 14.66 | 15 | 0 | 0 | 0 | 619.000000 | 0 | 65.000000 | 0 | 05 | TKL
09270 | TERMINAL AIS. PIN 335019 1.9MM 16-14AWG TKL AZUL L=12 - IM | CTO | 7.8 | 0 | 0 | 0 | 0 | 0 | 0 | 109.000000 | 0 | 05 | TKL
09268 | TERMINAL AIS. PIN PLANOÂ ( DBV 2-14 )Â 16 -14 AWG TKL AZUL | CTO | 8.31 | 0 | 0 | 0 | 0 | 0 | 0 | 0 | 0 | 05 | TKL
09272 | TERMINAL AIS. T/BANDERA 16-14 AWG TKL AZUL | CTO | 25.98 | 0 | 0 | 0 | 0 | 0 | 0 | 0 | 0 | 05 | TKL
09273 | TERMINAL AIS. T/BANDERA 22-16 AWG TKL ROJO | CTO | 27.12 | 0 | 0 | 0 | 0 | 0 | 0 | 0 | 0 | 05 | TKL
13192 | TERMINAL AIS. T/BANDERA AMARILLO | CTO | 37.4 | 0 | 0 | 0 | 0 | 0 | 0 | 0 | 0 | 05 | TKL
09285 | TERMINAL DE COBRE ESTAÃ‘ADO AGUJERO 3/16 (CABLE 10AWG) | PZA | 38.49 | 0 | 0 | 0 | 0 | 0 | 0 | 0 | 0 | 05 | TKL
09557 | TIMBRE 6" 220VAC 85DB TKL | PZA | 39.36 | 0 | 0 | 0 | 0 | 0 | 0 | 0 | 0 | 05 | TKL
36926 | TIMBRE 25 MELOD. MOD. D3901 23-12VDC VOLT - TRANSF | PZA | 129.24 | 0 | 0 | 0 | 0 | 0 | 0 | 0 | 0 | 05 | TKL
36927 | TIMBRE INALAMBRICO 32 MELODIAS MOD. D8308 220V VOLT- TRANSF | PZA | 75.97 | 0 | 0 | 0 | 0 | 0 | 0 | 20.000000 | 0 | 05 | TKL
36928 | TIMBRE INALAMBRICO 35 MELODIAS C/PILAS MOD. D8207 12V VOLT- TRANSF | PZA | 4.68 | 0 | 0 | 0 | 0 | 0 | 0 | 0 | 0 | 05 | TKL
09665 | TOMA ADOSABLE IND. HT-113 2X16A+T 220V TKL AZUL | PZA | 8.25 | 0 | 0 | 0 | 0 | 0 | 0 | 0 | 0 | 05 | TKL
09668 | TOMA ADOSABLE IND. HT-114 3X16A+T 380V TKL ROJO | PZA | 9.1 | 0 | 0 | 0 | 0 | 0 | 0 | 0 | 0 | 05 | TKL
09667 | TOMA ADOSABLE IND. HT-123 2X32A+T 220V TKL AZUL | PZA | 8.37 | 0 | 0 | 0 | 0 | 0 | 0 | 0 | 0 | 05 | TKL
09666 | TOMA ADOSABLE IND. HT-123-4 2X32A+T 110V TKL AMARILLO | PZA | 11.14 | 0 | 0 | 0 | 0 | 0 | 0 | 0 | 0 | 05 | TKL
09669 | TOMA ADOSABLE IND. HT-124 3X32A+T 380V TKL ROJO | PZA | 12.2 | 0 | 0 | 0 | 0 | 0 | 0 | 0 | 0 | 05 | TKL
09723 | TOMA AEREO IND. HT-214 3X16A+T 380V TKL ROJO | PZA | 7.03 | 0 | 0 | 0 | 0 | 0 | 0 | 0 | 0 | 05 | TKL
19779 | TOMA AEREO IND. HT-222-7 TKL AMARILLO | PZA | 5.93 | 0 | 0 | 0 | 0 | 0 | 0 | 0 | 0 | 05 | TKL
09722 | TOMA AEREO IND. HT-223 2X32A+T 220V TKL AZUL | PZA | 9.68 | 0 | 0 | 0 | 0 | 0 | 0 | 0 | 0 | 05 | TKL
09721 | TOMA AEREO IND. HT-223-4 2X32A+T 110V TKL AMARILLO | PZA | 10.02 | 0 | 0 | 0 | 0 | 0 | 0 | 0 | 0 | 05 | TKL
09724 | TOMA AEREO IND. HT-224 3X32A+T 380V TKL ROJO | PZA | 10.39 | 0 | 0 | 0 | 0 | 0 | 0 | 0 | 0 | 05 | TKL
09829 | TOMA DOBLE ADOSABLE UNIV. MOD.783 2P+T TKL MARFIL | PZA | 5.08 | 0 | 0 | 0 | 0 | 0 | 0 | 0 | 0 | 05 | TKL
09784 | TOMA EMPOTRABLE IND. HT-323 2X32A+T 220V TKL AZUL | PZA | 9.92 | 0 | 0 | 0 | 0 | 0 | 0 | 0 | 0 | 05 | TKL
16495 | TOMA P/PISO CUADRADA EMPOTRABLE UNIV. 2P+T TKL | PZA | 99.65 | 0 | 0 | 0 | 0 | 0 | 0 | 0 | 0 | 05 | TKL
16496 | TOMA P/PISO REDONDA EMPOTRABLE UNIV. 2P+T TKL | PZA | 120.43 | 0 | 0 | 0 | 0 | 0 | 0 | 0 | 0 | 05 | TKL
09924 | TRANSFORMADOR CORRIENTE 100/5A MSQ-30 TKL | PZA | 12.36 | 0 | 0 | 0 | 0 | 0 | 0 | 0 | 0 | 05 | TKL
09926 | TRANSFORMADOR CORRIENTE 200/5A MSQ-30 TKL | PZA | 13.09 | 0 | 0 | 0 | 0 | 0 | 0 | 0 | 0 | 05 | TKL
09927 | TRANSFORMADOR CORRIENTE 250/5A MSQ-30 TKL | PZA | 35 | 0 | 0 | 0 | 0 | 0 | 0 | 0 | 0 | 05 | TKL
09933 | TRANSFORMADOR CORRIENTE 500/5A MSQ-40 TKL | PZA | 16.63 | 0 | 0 | 0 | 0 | 0 | 0 | 0 | 0 | 05 | TKL
09931 | TRANSFORMADOR CORRIENTE 60/5A MSQ-30 TKL | PZA | 8.18 | 0 | 0 | 0 | 0 | 0 | 0 | 0 | 0 | 05 | TKL
09922 | TRANSFORMADORES MONOFASICO "TM" 50VA =40WATTS ENTRADA:380VAC SALIDPZA | PZA | 51.9 | 0 | 0 | 0 | 0 | 0 | 0 | 0 | 0 | 05 | TKL
29417 | TUBERIA CONDUIT C/F NEOPRENE 1" LIQUID TIGHT TKL GRIS X 50 MTRS | MTS | 7.98 | 0 | 0 | 0 | 0 | 0 | 0 | 0 | 0 | 05 | TKL
10001 | TUBERIA CONDUIT C/F NEOPRENE 1/2" LIQUID TIGHT TKL GRIS | MTS | 4.72 | 345 | 0 | 50 | 0 | 145.000000 | 0 | 0 | 0 | 05 | TKL
10009 | TUBERIA CONDUIT C/F NEOPRENE 3/4" LIQUID TIGHT TKL GRIS - IMPORTAMTS | MTS | 5.36 | 340 | 0 | 0 | 0 | 0 | 0 | 0 | 0 | 05 | TKL
26023 | TUBERIA CONDUIT C/F NEOPRENE 1" EXTRAFLEXIBLE LIQUID TIGHT TKL | MTS | 3.03 | 418 | 0 | 100 | 0 | 800.000000 | 0 | 0 | 0 | 05 | TKL
10000 | TUBERIA CONDUIT C/F NEOPRENE 1" LIQUID TIGHT TKL GRIS - IMPORTADO | MTS | 7.42 | 443 | 0 | 0 | 0 | 0 | 0 | 0 | 0 | 05 | TKL
09998 | TUBERIA CONDUIT C/F NEOPRENE 1-1/2" LIQUID TIGHT TKL GRIS | MTS | 22.04 | 5 | 0 | 0 | 0 | 34.000000 | 0 | 0 | 0 | 05 | TKL
09999 | TUBERIA CONDUIT C/F NEOPRENE 1-1/4" LIQUID TIGHT TKL GRIS | MTS | 14.66 | 137 | 0 | 0 | 0 | 0 | 0 | 0 | 0 | 05 | TKL
29393 | TUBERIA CONDUIT C/F NEOPRENE 1/2" EXTRAFLEXIBLE TKL - IMPORTADO | MTS | 1.95 | 84 | 0 | 20 | 0 | 0 | 0 | 0 | 0 | 05 | TKL
26957 | TUBERIA CONDUIT C/F NEOPRENE 2" EXTRAFLEXIBLE TKL | MTS | 10.93 | 0 | 0 | 0 | 0 | 0 | 0 | 0 | 0 | 05 | TKL
10005 | TUBERIA CONDUIT C/F NEOPRENE 2" LIQUID TIGHT TKL GRIS - IMPORTADO | MTS | 31.11 | 15 | 0 | 0 | 0 | 0 | 0 | 0 | 0 | 05 | TKL
16937 | TUBERIA CONDUIT C/F NEOPRENE 2-1/2" LIQUID TIGHT TKL GRIS | MTS | 68 | 0 | 0 | 0 | 0 | 0 | 0 | 0 | 0 | 05 | TKL
10008 | TUBERIA CONDUIT C/F NEOPRENE 3" LIQUID TIGHT TKL GRIS - IMPORTADO | MTS | 67.79 | 20 | 0 | 0 | 0 | 0 | 0 | 0 | 0 | 05 | TKL
25432 | TUBERIA CONDUIT C/F NEOPRENE 3/4" EXTRAFLEXIBLE TKL - IMPORTADO | MTS | 2.73 | 12 | 0 | 250 | 0 | 0 | 0 | 0 | 0 | 05 | TKL
25411 | TUBERIA CONDUIT C/F NEOPRENE 3/8" EXTRAFLEXIBLE TKL | MTS | 2.73 | 20 | 0 | 0 | 0 | 0 | 0 | 0 | 0 | 05 | TKL
10011 | TUBERIA CONDUIT C/F NEOPRENE 4" LIQUID TIGHT TKL GRIS | MTS | 83.9 | 0 | 0 | 0 | 0 | 0 | 0 | 0 | 0 | 05 | TKL
15874 | TUBERIA CONDUIT FLEXIBLE F.G. 1" TKL | MTS | 5.75 | 0 | 0 | 0 | 0 | 0 | 0 | 0 | 0 | 05 | TKL
15872 | TUBERIA CONDUIT FLEXIBLE F.G. 1/2" TKL | MTS | 2.99 | 68 | 0 | 119 | 0 | 0 | 0 | 0 | 0 | 05 | TKL
65034 | TUBERIA CONDUIT FLEXIBLE F.G. 1/2" TKL - (CONT) | MTS | 0 | 0 | 0 | 0 | 0 | 0 | 0 | 0 | 0 | 05 | TKL
15873 | TUBERIA CONDUIT FLEXIBLE F.G. 3/4" TKL - IMPORTADO | MTS | 3.72 | 54 | 0 | 0 | 0 | 0 | 0 | 0 | 0 | 05 | TKL
18346 | TUBERIA CONDUIT FLEXIBLE F.G. 3/8" TKL | MTS | 2.66 | 0 | 0 | 0 | 0 | 0 | 0 | 0 | 0 | 05 | TKL
10012 | TUBERIA CONDUIT FLEXIBLE F.G. 1-1/2" TKL | MTS | 21.95 | 0 | 0 | 0 | 0 | 0 | 0 | 0 | 0 | 05 | TKL
10017 | TUBERIA CONDUIT FLEXIBLE F.G. 13MM (EQUIV. 1/2") TKL | MTS | 2.54 | 0 | 0 | 0 | 0 | 0 | 0 | 0 | 0 | 05 | TKL
10020 | TUBERIA CONDUIT FLEXIBLE F.G. 2" TKL | MTS | 25.34 | 0 | 0 | 0 | 0 | 0 | 0 | 0 | 0 | 05 | TKL
10021 | TUBERIA CONDUIT FLEXIBLE F.G. 20 MM TKL | MTS | 2.61 | 0 | 0 | 0 | 0 | 0 | 0 | 0 | 0 | 05 | TKL
10194 | TUERCA BUSHING CONDUIT 1" TKL - IMPORTADO | PZA | 0.72 | 0 | 0 | 0 | 0 | 0 | 0 | 0 | 0 | 05 | TKL
10192 | TUERCA BUSHING CONDUIT 1-1/2" TKL | PZA | 1.26 | 0 | 0 | 4 | 0 | 18.000000 | 0 | 0 | 0 | 05 | TKL
10193 | TUERCA BUSHING CONDUIT 1-1/4" TKL - IMPORTADO | PZA | 0.66 | 13 | 0 | 0 | 0 | 0 | 0 | 0 | 0 | 05 | TKL
10195 | TUERCA BUSHING CONDUIT 1/2" TKL | PZA | 0.42 | 0 | 0 | 0 | 0 | 0 | 0 | 0 | 0 | 05 | TKL
10197 | TUERCA BUSHING CONDUIT 2" TKL | PZA | 1.79 | 0 | 0 | 0 | 0 | 250.000000 | 0 | 0 | 0 | 05 | TKL
10199 | TUERCA BUSHING CONDUIT 3/4" TKL - IMPORTADO | PZA | 0.45 | 1 | 0 | 0 | 0 | 0 | 0 | 0 | 0 | 05 | TKL
10411 | VOLTIMETRO ANALOGICO 72X72 0-600VAC TKL | PZA | 18.03 | 0 | 0 | 0 | 0 | 0 | 0 | 0 | 0 | 05 | TKL
10435 | VOLTIMETRO ANALOGICO 96X96 0-300VAC TKL | PZA | 18.29 | 0 | 0 | 0 | 0 | 0 | 0 | 0 | 0 | 05 | TKL
10436 | VOLTIMETRO ANALOGICO 96X96 0-400VAC TKL | PZA | 17.18 | 0 | 0 | 0 | 0 | 0 | 0 | 0 | 0 | 05 | TKL
10453 | WINCHA PASACABLE ACERO X 10 MTS. TKL IMPORTADO | PZA | 4.02 | 0 | 0 | 0 | 0 | 0 | 0 | 150.000000 | 0 | 05 | TKL
65023 | WINCHA PASACABLE ACERO X 10 MTS. TKL IMPORTADO - (CONT) | PZA | 0 | 0 | 0 | 0 | 0 | 0 | 0 | 0 | 0 | 05 | TKL
36856 | WINCHA PASACABLE ACERO X 10 MTS. TKL IMPORTADO - C/BLISTER | PZA | 5.88 | 0 | 0 | 0 | 0 | 0 | 0 | 0 | 0 | 05 | TKL
10455 | WINCHA PASACABLE ACERO X 15 MTS. TKL IMPORTADO | PZA | 5.09 | 0 | 0 | 0 | 0 | 0 | 0 | 229.000000 | 0 | 05 | TKL
65024 | WINCHA PASACABLE ACERO X 15 MTS. TKL IMPORTADO - (CONT) | PZA | 0 | 0 | 0 | 0 | 0 | 0 | 0 | 0 | 0 | 05 | TKL
36857 | WINCHA PASACABLE ACERO X 15 MTS. TKL IMPORTADO - C/BILSTER | PZA | 6.67 | 33 | 0 | 0 | 0 | 0 | 0 | 0 | 0 | 05 | TKL
10456 | WINCHA PASACABLE ACERO X 20 MTS. TKL IMPORTADO | PZA | 6.14 | 0 | 0 | 0 | 0 | 0 | 0 | 180.000000 | 0 | 05 | TKL
36858 | WINCHA PASACABLE ACERO X 20 MTS. TKL IMPORTADO - C/BLISTER | PZA | 7.77 | 0 | 0 | 0 | 0 | 0 | 0 | 73.000000 | 0 | 05 | TKL
10457 | WINCHA PASACABLE ACERO X 25 MTS TKL - IMPORTADO | PZA | 6.46 | 23 | 0 | 0 | 0 | 0 | 0 | 0 | 0 | 05 | TKL
65025 | WINCHA PASACABLE ACERO X 25 MTS TKL - IMPORTADO - (CONT) | PZA | 0 | 0 | 0 | 0 | 0 | 0 | 0 | 0 | 0 | 05 | TKL
36859 | WINCHA PASACABLE ACERO X 25 MTS TKL - IMPORTANDO - C/BLISTER | PZA | 8.33 | 5 | 0 | 0 | 0 | 0 | 0 | 183.000000 | 0 | 05 | TKL
10458 | WINCHA PASACABLE ACERO X 30 MTS. TKL - IMPORTADO | PZA | 6.02 | 52 | 0 | 0 | 0 | 200.000000 | 0 | 408.000000 | 0 | 05 | TKL
36860 | WINCHA PASACABLE ACERO X 30 MTS. TKL - IMPORTADO - C/BLISTER | PZA | 8.88 | 117 | 0 | 0 | 0 | 0 | 0 | 131.000000 | 0 | 05 | TKL
36945 | WINCHA PASACABLE NYLON X 10 MTS. TKL - IMP - TRANSF | UND | 9.5 | 0 | 0 | 0 | 0 | 0 | 0 | 15.000000 | 0 | 05 | TKL
17098 | WINCHA PASACABLE NYLON X 10 MTS. TKL - IMPORTADO | PZA | 9.5 | 31 | 0 | 0 | 0 | 339.000000 | 0 | 240.000000 | 0 | 05 | TKL
65076 | WINCHA PASACABLE NYLON X 10 MTS. TKL - IMPORTADO - (CONT) | PZA | 0 | 0 | 0 | 0 | 0 | 0 | 0 | 0 | 0 | 05 | TKL
31059 | WINCHA PASACABLE NYLON X 10 MTS. TKL - IMPORTADO - COLOR NARANJA | UND | 9.48 | 43 | 0 | 0 | 0 | 590.000000 | 0 | 0 | 0 | 05 | TKL
65050 | WINCHA PASACABLE NYLON X 10 MTS. TKL - IMPORTADO - COLOR NARANJA - (CONT) | UND | 0 | 0 | 0 | 0 | 0 | 0 | 0 | 0 | 0 | 05 | TKL
31060 | WINCHA PASACABLE NYLON X 15 MTS. TKL - IMP - COLOR NARANJA | UND | 13.11 | 47 | 0 | 0 | 0 | 70.000000 | 0 | 0 | 0 | 05 | TKL
17099 | WINCHA PASACABLE NYLON X 15 MTS. TKL - IMPORTADO | PZA | 13.14 | 15 | 0 | 0 | 0 | 605.000000 | 0 | 0 | 0 | 05 | TKL
65036 | WINCHA PASACABLE NYLON X 15 MTS. TKL - IMPORTADO - (CONT) | PZA | 0 | 0 | 0 | 0 | 0 | 0 | 0 | 0 | 0 | 05 | TKL
36946 | WINCHA PASACABLE NYLON X 20 MTS. TKL - IMP - TRANSF | UND | 17.64 | 0 | 0 | 0 | 0 | 0 | 0 | 0 | 0 | 05 | TKL
17100 | WINCHA PASACABLE NYLON X 20 MTS. TKL - IMPORTADO | PZA | 17.64 | 30 | 0 | 0 | 0 | 259.000000 | 0 | 370.000000 | 0 | 05 | TKL
65077 | WINCHA PASACABLE NYLON X 20 MTS. TKL - IMPORTADO - (CONT) | PZA | 0 | 0 | 0 | 0 | 0 | 0 | 0 | 0 | 0 | 05 | TKL
17101 | WINCHA PASACABLE NYLON X 25 MTS. TKL IMPORTADO | PZA | 21.14 | 103 | 0 | 0 | 0 | 0 | 0 | 0 | 0 | 05 | TKL
31061 | WINCHA PASACABLE NYLON X 30 MTS. TKL - IMP - COLOR NARANJA | UND | 24.88 | 39 | 0 | 0 | 0 | 160.000000 | 0 | 0 | 0 | 05 | TKL
36947 | WINCHA PASACABLE NYLON X 30 MTS. TKL - IMP - TRANSF | UND | 24.92 | 0 | 0 | 0 | 0 | 0 | 0 | 90.000000 | 0 | 05 | TKL
10472 | WINCHA PASACABLE NYLON X 30 MTS. TKL - IMPORTADO | PZA | 24.92 | 20 | 0 | 0 | 0 | 0 | 0 | 88.000000 | 0 | 05 | TKL
65026 | WINCHA PASACABLE NYLON X 30 MTS. TKL - IMPORTADO - (CONT) | PZA | 0 | 0 | 0 | 0 | 0 | 0 | 0 | 0 | 0 | 05 | TKL
15034 | WINCHA PASACABLE X 15MTS ROJO C/DISPENSADOR TKL | PZA | 24.39 | 0 | 0 | 0 | 0 | 0 | 0 | 0 | 0 | 05 | TKL
15035 | WINCHA PASACABLE X 30MTS ROJO C/DISPENSADOR TKL | PZA | 36.33 | 0 | 0 | 0 | 0 | 0 | 0 | 0 | 0 | 05 | TKL