## Sico
CODIGOARTICULO | CODIGOMARCA | DESCRIPCIONMARCA | CODIGOLINEA | DESCRIPCIONLINEA | NOMBREARTICULO | TOTAL
04831 | 01 | PRODUCTOS ELECTRICOS | 13401 | FUSIBLES | FUSIBLE P/MEDIDOR DE 60A LOZA X 2PZA. | 218.8
15932 | 01 | PRODUCTOS ELECTRICOS | 10107 | TERMINALES | TERMINAL S/AISLAMIENTO PIN 25MM - 4 AWG (C.L) | 391.35
04830 | 01 | PRODUCTOS ELECTRICOS | 13401 | FUSIBLES | FUSIBLE P/MEDIDOR DE 30A LOZA X 2PZA. | 107.4
10973 | 01 | PRODUCTOS ELECTRICOS | 11501 | CINTAS | CINTA TEFLON 1/2" | 23.73
36901 | 01 | PRODUCTOS ELECTRICOS | 12406 | SOCKET | SOCKET DE LOZA E-40 - TRANSF | 12.6
36713 | 01 | PRODUCTOS ELECTRICOS | 11102 | DE ENERGIA | CABLE POWER 1.50 MTR. NEGRO - TRANSF | 540.32
20038 | 01 | PRODUCTOS ELECTRICOS | 11103 | USO GENERAL | PASTA DE SOLDAR LOTFETT DE 100 GRS | 24.84
14128 | 01 | PRODUCTOS ELECTRICOS | 13505 | SOLVENTES | SOLVENTE AFLOJATODO WD-40 SPRAY 11 ONZ. | 1163.22
24760 | 01 | PRODUCTOS ELECTRICOS | 11102 | DE ENERGIA | CABLE VULCANIZADO 2X20 AWG X MTS NMT VARIOS | 1.86
36714 | 01 | PRODUCTOS ELECTRICOS | 11102 | DE ENERGIA | CABLE POWER 1.80 MTR. NEGRO - TRANSF | 252.88
36902 | 01 | PRODUCTOS ELECTRICOS | 12406 | SOCKET | SOCKET P/ARTEF FLUORS BJB - TRANSF | 56.5
00319 | 01 | PRODUCTOS ELECTRICOS | 10107 | TERMINALES | TERMINAL S/AISLAMIENTO PIN 35MM - 2 AWG (C.L) | 101.78
18805 | 01 | PRODUCTOS ELECTRICOS | 11102 | DE ENERGIA | CABLE NH-80 2.5MM BLANCO X MTR INDECO | 4408.51
42679 | 01 | PRODUCTOS ELECTRICOS | 11103 | USO GENERAL | POWER RACK DE 10 TOMAS - MARCA QUEST | 184.75
36900 | 01 | PRODUCTOS ELECTRICOS | 12406 | SOCKET | SOCKET BRONCE E-14 CHICO MIGNON - TRANSF | 56
01507 | 01 | PRODUCTOS ELECTRICOS | 13701 | CABLE CONDUCTOR | CABLE CPT 16MM-6AWG AMARILLO/VERDE VARIOS X MTR. | 754
02691 | 02 | DEXSON | 10704 | CANALETAS DE PISO | CANALETA DE PISO 60X13 2M C/ADHESIVO DEXSON GRIS | 97.78
02533 | 02 | DEXSON | 10701 | CANALETAS | CANALETA CERRADA 32X12 2M DEXSON BLANCO | 2805.2
02428 | 02 | DEXSON | 10702 | ACCESORIOS | CAJA P/TOMA DOBLE 100X45 DEXSON BLANCO | 58.63
02772 | 02 | DEXSON | 10706 | CANALETAS RANUDARAS | CANALETA RANURADA 25X40 2M DEXSON GRIS DXN10042 | 1348.26
02536 | 02 | DEXSON | 10701 | CANALETAS | CANALETA CERRADA 40X25 2M C/DIVISION DEXSON BLANCO | 6647.19
00082 | 02 | DEXSON | 10702 | ACCESORIOS | ACCESORIO TAPA FINAL 100X45 "E" DEXSON BLANCO DXN11015 | 594.16
16502 | 02 | DEXSON | 10701 | CANALETAS | CANALETA CERRADA 10X10 2M C/ADHESIVO DEXSON BLANCO | 22.29
22426 | 02 | DEXSON | 10702 | ACCESORIOS | ACCESORIO ANGULO PLANO 10X10 "L" DEXSON BLANCO DXN11023 | 1.69
02544 | 02 | DEXSON | 10701 | CANALETAS | CANALETA CERRADA 60X40 2M C/DIVISION DEXSON BLANCO DXN10221 | 16981.55
00343 | 02 | DEXSON | 10702 | ACCESORIOS | ACCESORIO TAPA FINAL 60X40 "E" DEXSON BLANCO DXN11105 | 447.97
00261 | 02 | DEXSON | 10702 | ACCESORIOS | ACCESORIO ANGULO INTERNO 40X25 "I" DEXSON BLANCO DXN11082 | 2659.72
02775 | 02 | DEXSON | 10706 | CANALETAS RANUDARAS | CANALETA RANURADA 40X60 2M DEXSON GRIS DXN10072 | 415.34
00083 | 02 | DEXSON | 10702 | ACCESORIOS | ACCESORIO ANGULO INTERNO 100X45 "I" DEXSON BLANCO DXN11012 | 349.78
03192 | 02 | DEXSON | 10101 | CINTILLO | CINTILLO P/CABLE T10 250X4.8 (CV-250) DEXSON NEGRO DXN3010N | 72.59
03190 | 02 | DEXSON | 10101 | CINTILLO | CINTILLO P/CABLE T8 200X4.6 (CV-200) DEXSON NEGRO DXN3008N | 89.42
02473 | 02 | DEXSON | 10702 | ACCESORIOS | CAJA TOMA DATO 4X2 C1 DEXSON BLANCO | 969.89
00159 | 02 | DEXSON | 10702 | ACCESORIOS | ACCESORIO ANGULO PLANO 20X12 "L" DEXSON BLANCO DXN11043 | 210.98
00157 | 02 | DEXSON | 10702 | ACCESORIOS | ACCESORIO ANGULO INTERNO 20X12 "I" DEXSON BLANCO DXN11042 | 189.64
00163 | 02 | DEXSON | 10702 | ACCESORIOS | ACCESORIO ANGULO EXTERNO 20X12 "O" DEXSON BLANCO DXN11041 | 178.21
02545 | 02 | DEXSON | 10701 | CANALETAS | CANALETA CERRADA 60X40 2M S/DIVISION DEXSON BLANCO DXN10211 | 4111.64
22437 | 02 | DEXSON | 13206 | SOPORTES | SOPORTE P/CANALETA 100X45 DEXSON BLANCO DXN5007S | 273.87
00087 | 02 | DEXSON | 10702 | ACCESORIOS | ACCESORIO DERIVACION 100X45 "T" DEXSON BLANCO DXN11014 | 47.62
02531 | 02 | DEXSON | 10701 | CANALETAS | CANALETA CERRADA 32X12 2M C/A-C/D DEXSON BLANCO DXN10131 | 323.44
00161 | 02 | DEXSON | 10702 | ACCESORIOS | ACCESORIO UNION 20X12 "M" DEXSON BLANCO DXN11046 | 134.88
00155 | 02 | DEXSON | 10702 | ACCESORIOS | ACCESORIO TAPA FINAL 20X12 "E" DEXSON BLANCO DXN11045 | 85.23
02777 | 02 | DEXSON | 10706 | CANALETAS RANUDARAS | CANALETA RANURADA 60X60 2M DEXSON GRIS | 1029.85
07725 | 02 | DEXSON | 10102 | PORTACINTILLO | PORTACINTILLO ADHESIVO 25X25 DEXSON BLANCO DXN3200B | 1040.28
00084 | 02 | DEXSON | 10702 | ACCESORIOS | ACCESORIO ANGULO PLANO 100X45 "L" DEXSON BLANCO DXN11013 | 348.56
00189 | 02 | DEXSON | 10702 | ACCESORIOS | ACCESORIO ANGULO INTERNO 25X25 "I" DEXSON BLANCO DXN11062 | 23.28
36774 | 02 | DEXSON | 10106 | PROTECTORES P/CABLE | ESPIRAL PORTACABLE SB-15 (KS-15) 15MM TKL TRANSP- IMPO- TRANSF | 90.99
15180 | 02 | DEXSON | 10701 | CANALETAS | CANALETA CERRADA 60X16 2M C/DIVISION DEXSON BLANCO | 57.13
03186 | 02 | DEXSON | 10101 | CINTILLO | CINTILLO P/CABLE T4 100X2.5 (CV-100) DEXSON NEGRO DXN3004N | 5.1
00341 | 02 | DEXSON | 10702 | ACCESORIOS | ACCESORIO ANGULO INTERNO 60X40 "I" DEXSON BLANCO DXN11102 | 1002.38
00190 | 02 | DEXSON | 10702 | ACCESORIOS | ACCESORIO ANGULO PLANO 25X25 "L" DEXSON BLANCO DXN11063 | 31.78
03188 | 02 | DEXSON | 10101 | CINTILLO | CINTILLO P/CABLE T6 150X3.2 (CV-150) DEXSON NEGRO DXN3006N | 62.74
00266 | 02 | DEXSON | 10702 | ACCESORIOS | ACCESORIO DERIVACION 40X25 "T" DEXSON BLANCO DXN11084 | 750.93
02528 | 02 | DEXSON | 10701 | CANALETAS | CANALETA CERRADA 25X25 2M DEXSON BLANCO | 727.19
02524 | 02 | DEXSON | 10701 | CANALETAS | CANALETA CERRADA 13X7 2M C/ADHESIVO DEXSON BLANCO | 1116.81
02778 | 02 | DEXSON | 10706 | CANALETAS RANUDARAS | CANALETA RANURADA 60X80 2M DEXSON GRIS DXN10102 | 354.33
02959 | 02 | DEXSON | 11501 | CINTAS | CINTA ADHESIVA DOBLE FAZ 3/4" X 5M DEXSON BLANCO DXN33031 | 311.67
00212 | 02 | DEXSON | 10702 | ACCESORIOS | ACCESORIO UNION 32X12 "M" DEXSON BLANCO DXN11076 | 87.1
02540 | 02 | DEXSON | 10701 | CANALETAS | CANALETA CERRADA 40X40 2M DEXSON BLANCO | 2033.84
00205 | 02 | DEXSON | 10702 | ACCESORIOS | ACCESORIO TAPA FINAL 32X12 "E" DEXSON BLANCO DXN11075 | 93.52
00215 | 02 | DEXSON | 10702 | ACCESORIOS | ACCESORIO DERIVACION 32X12 "T" DEXSON BLANCO DXN11074 | 118.95
15564 | 02 | DEXSON | 10701 | CANALETAS | CANALETA CERRADA 20X20 2M DEXSON BLANCO DXN10061 | 181.97
00207 | 02 | DEXSON | 10702 | ACCESORIOS | ACCESORIO ANGULO INTERNO 32X12 "I" DEXSON BLANCO DXN11072 | 181.91
03185 | 02 | DEXSON | 10101 | CINTILLO | CINTILLO P/CABLE T4 100X2.5 (CV-100) DEXSON BLANCO DXN300 | 548.8
22433 | 02 | DEXSON | 10702 | ACCESORIOS | ACCESORIO ANGULO PLANO 20X20 "L" DEXSON BLANCO DXN11053 | 15.62
22436 | 02 | DEXSON | 10702 | ACCESORIOS | ACCESORIO UNION 20X20 "M" DEXSON BLANCO DXN11056 | 10.52
22435 | 02 | DEXSON | 10702 | ACCESORIOS | ACCESORIO TAPA FINAL 20X20 "E" DEXSON BLANCO DXN11055 | 10.52
22434 | 02 | DEXSON | 10702 | ACCESORIOS | ACCESORIO DERIVACION 20X20 "T" DEXSON BLANCO DXN11054 | 13.58
02958 | 02 | DEXSON | 11501 | CINTAS | CINTA ADHESIVA DOBLE FAZ 1/2" X 5M DEXSON BLANCO DXN33021 | 18.16
00214 | 02 | DEXSON | 10702 | ACCESORIOS | ACCESORIO ANGULO EXTERNO 32X12 "O" DEXSON BLANCO DXN11071 | 163.32
00188 | 02 | DEXSON | 10702 | ACCESORIOS | ACCESORIO TAPA FINAL 25X25 "E" DEXSON BLANCO DXN11065 | 23.23
00192 | 02 | DEXSON | 10702 | ACCESORIOS | ACCESORIO DERIVACION 25X25 "T" DEXSON BLANCO DXN11064 | 11.79
00263 | 02 | DEXSON | 10702 | ACCESORIOS | ACCESORIO ANGULO PLANO 40X25 "L" DEXSON BLANCO DXN11083 | 1970.02
00086 | 02 | DEXSON | 10702 | ACCESORIOS | ACCESORIO ANGULO EXTERNO 100X45 "O" DEXSON BLANCO DXN11011 | 200.55
00265 | 02 | DEXSON | 10702 | ACCESORIOS | ACCESORIO UNION 40X25 "M" DEXSON BLANCO DXN11086 | 1254.16
18347 | 02 | DEXSON | 10706 | CANALETAS RANUDARAS | CANALETA RANURADA 80X80 2M DEXSON NEGRO | 105.82
02779 | 02 | DEXSON | 10706 | CANALETAS RANUDARAS | CANALETA RANURADA 80X60 2M DEXSON GRIS DXN10112 | 35.71
00269 | 02 | DEXSON | 10702 | ACCESORIOS | ACCESORIO ANGULO EXTERNO 40X25 "O" DEXSON BLANCO DXN11081 | 2629.41
00259 | 02 | DEXSON | 10702 | ACCESORIOS | ACCESORIO TAPA FINAL 40X25 "E" DEXSON BLANCO DXN11085 | 1072.97
06139 | 02 | DEXSON | 10706 | CANALETAS RANUDARAS | CANALETA RANURADA 120X60 2M DEXSON GRIS DXN10022 | 81.18
02780 | 02 | DEXSON | 10706 | CANALETAS RANUDARAS | CANALETA RANURADA 80X80 2M DEXSON GRIS DXN10122 | 243.69
36773 | 02 | DEXSON | 10106 | PROTECTORES P/CABLE | ESPIRAL PORTACABLE SB-12 (KS-12) 12MM TKL TRANSP- IMP- TRANSF | 147.66
00350 | 02 | DEXSON | 10702 | ACCESORIOS | ACCESORIO ANGULO EXTERNO 60X40 "O" DEXSON BLANCO DXN11101 | 1295.63
00085 | 02 | DEXSON | 10702 | ACCESORIOS | ACCESORIO UNION 100X45 "M" DEXSON BLANCO DXN11016 | 76.16
00345 | 02 | DEXSON | 10702 | ACCESORIOS | ACCESORIO ANGULO PLANO 60X40 "L" DEXSON BLANCO DXN11103 | 812.22
00348 | 02 | DEXSON | 10702 | ACCESORIOS | ACCESORIO UNION 60X40 "M" DEXSON BLANCO DXN11106 | 280.24
02282 | 02 | DEXSON | 13810 | CAJA DE DERIVACION | CAJA DERIVACION 180X140X80 DEXSON GRIS | 60.97
02771 | 02 | DEXSON | 10706 | CANALETAS RANUDARAS | CANALETA RANURADA 25X25 2M DEXSON GRIS | 576.05
08752 | 02 | DEXSON | 10701 | CANALETAS | SEPARADOR P/CANALETA 100X45 DEXSON BLANCO DXN11018 | 187.59
00342 | 02 | DEXSON | 10702 | ACCESORIOS | ACCESORIO DERIVACION 60X40 "T" DEXSON BLANCO DXN11104 | 838.31
00209 | 02 | DEXSON | 10702 | ACCESORIOS | ACCESORIO ANGULO PLANO 32X12 "L" DEXSON BLANCO DXN11073 | 171.55
04272 | 02 | DEXSON | 10106 | PROTECTORES P/CABLE | ESPIRAL PORTACABLE 4109 (KS-8) 3/8"-9MM DEXSON NEGRO DXN3402N | 18.4
15184 | 02 | DEXSON | 10112 | MARCADOR 1.5 - 3.0MM | MARCADOR MULTICONDUCTOR L=74MM DEXSON AMARILLO | 66.3
02965 | 02 | DEXSON | 11501 | CINTAS | CINTA ADHESIVA DOBLE FAZ 3/4" X 30M DEXSON BLANCO DXN33032 | 507.22
02538 | 02 | DEXSON | 10701 | CANALETAS | CANALETA CERRADA 40X25 2M S/DIVISION DEXSON BLANCO DXN10141 | 18320.51
02523 | 02 | DEXSON | 10701 | CANALETAS | CANALETA CERRADA 100X45 2M DEXSON BLANCO DXN10011 | 21510.13
02773 | 02 | DEXSON | 10706 | CANALETAS RANUDARAS | CANALETA RANURADA 25X60 2M DEXSON GRIS DXN10052 | 56.23
00273 | 02 | DEXSON | 10702 | ACCESORIOS | ACCESORIO ANGULO PLANO 40X40 "L" DEXSON BLANCO DXN11093 | 18.97
07726 | 02 | DEXSON | 10102 | PORTACINTILLO | PORTACINTILLO ADHESIVO 25X25 DEXSON NEGRO | 1130.09
02963 | 02 | DEXSON | 11501 | CINTAS | CINTA ADHESIVA DOBLE FAZ 1/2" X 30M DEXSON BLANCO DXN33022 | 64.91
00191 | 02 | DEXSON | 10702 | ACCESORIOS | ACCESORIO UNION 25X25 "M" DEXSON BLANCO DXN11066 | 113.14
03189 | 02 | DEXSON | 10101 | CINTILLO | CINTILLO P/CABLE T8 200X4.6 (CV-200) DEXSON BLANCO DXN300 | 561.22
00165 | 02 | DEXSON | 10702 | ACCESORIOS | ACCESORIO DERIVACION 20X12 "T" DEXSON BLANCO DXN11044 | 28.39
03187 | 02 | DEXSON | 10101 | CINTILLO | CINTILLO P/CABLE T6 150X3.2 (CV-150) DEXSON BLANCO DXN3006 | 416.06
02534 | 02 | DEXSON | 10701 | CANALETAS | CANALETA CERRADA 32X12 2M C/ADHESIVO DEXSON BLANCO | 1834.17
02957 | 02 | DEXSON | 11501 | CINTAS | CINTA ADHESIVA DOBLE FAZ 1" X 5M DEXSON BLANCO DXN33011 | 103.75
02525 | 02 | DEXSON | 10701 | CANALETAS | CANALETA CERRADA 20X12 2M C/ADHESIVO DEXSON BLANCO DXN10051 | 17982.76
02300 | 02 | DEXSON | 10702 | ACCESORIOS | CAJA HORIZONTAL 60X40 DEXSON BLANCO | 956.15
00331 | 02 | DEXSON | 10702 | ACCESORIOS | ACCESORIO ANGULO PLANO 60X13 "L" DEXSON GRIS DXN11113 | 16.25
16503 | 02 | DEXSON | 10702 | ACCESORIOS | CAJA SENCILLA 100X45 DEXSON BLANCO DXN5004S | 232.4
07445 | 02 | DEXSON | 10703 | ORGANIZADOR | ORGANIZADOR VERTICAL 100X100X204 SIMPLE DEXSON NEGRO DXN401VS | 701.69
00187 | 02 | DEXSON | 10702 | ACCESORIOS | ACCESORIO ANGULO EXTERNO 25X25 "O" DEXSON BLANCO DXN11061 | 2.69
02692 | 02 | DEXSON | 10704 | CANALETAS DE PISO | CANALETA DE PISO 60X13 2M S/ADHESIVO DEXSON GRIS | 5657.75
02774 | 02 | DEXSON | 10706 | CANALETAS RANUDARAS | CANALETA RANURADA 40X40 2M DEXSON GRIS | 717.82
02526 | 02 | DEXSON | 10701 | CANALETAS | CANALETA CERRADA 20X12 2M S/ADHESIVO DEXSON BLANCO | 2852.74
30881 | 03 | SIEMENS | 11103 | USO GENERAL | INTERRUPTOR HORARIO DIGITAL 7LF4511-0 220V 1NA SIEMENS – UNIDAD | 823.73
05994 | 03 | SIEMENS | 13201 | INTERRUPTORES | KIT INTERRUPTOR TRIPLE 10A 250V 5TA99051 ILUS INC.SOP.+ PLACA BLANUND | 2.8
17171 | 03 | SIEMENS | 13201 | INTERRUPTORES | KIT INTERRUPTOR SIMPLE+TOMACORRIENTE UNIV. 15A/250V 5TA99055 ILUS PZA | 1.91
03646 | 03 | SIEMENS | 11302 | CONTACTOR | CONTACTOR 17AMP 220VAC SIRIUS 3RT2025-1AN20 (3RT1026-1AN20) SIEMENS | 655.17
06081 | 03 | SIEMENS | 13205 | SENSORES | KIT SENSOR DE MOVIMIENTO C/INTERRUPTOR 27763E TALARI SIEMENS MARFIUND | 254.02
17128 | 03 | SIEMENS | 13205 | SENSORES | KIT SENSOR DE MOVIMIENTO C/INTERRUPTOR 27762 TALARI SIEMENS BEIGE | 16.69
17252 | 03 | SIEMENS | 13201 | INTERRUPTORES | KIT INTERRUPTOR CONMUTABLE SIMPLE 3 VIAS 10A 250V MARFIL 150 | 7.74
17110 | 03 | SIEMENS | 13201 | INTERRUPTORES | KIT INTERRUPTOR SENCILLO 4X2 10A 250V TALARI 880002E SIEMENS BEIGPZA | 6.93
01295 | 03 | SIEMENS | 10103 | BORNES | BORNERA P/RIEL 8WA1011-1DF11 2.5MM 22-12AWG SIEMENS | 224.58
01215 | 03 | SIEMENS | 10103 | BORNES | BORNERA P/RIEL 8WA1011-1PF00 2.5MM 22-12AWG SIEMENS VERDE/AMARPZA | 375
17280 | 03 | SIEMENS | 13201 | INTERRUPTORES | KIT TOMACORRIENTE UNIV. DOBLE 15A 250V DADO RECTNG. MARFIL 1521E DUALE SIEMENS | 13.7
13271 | 03 | SIEMENS | 13201 | INTERRUPTORES | KIT INTERRUPTOR SENCILLO 4X2 10A 250V TALARI 880001E SIEMENS BLANPZA | 47.46
17112 | 03 | SIEMENS | 13201 | INTERRUPTORES | KIT INTERRUPTOR SENCILLO DOBLE 4X2 10A 250V TALARI 881201E SIEMENS BLANCO | 5.2
17235 | 03 | SIEMENS | 13201 | INTERRUPTORES | KIT INTERRUPTOR CONMUTABLE SIMPLE 3 VIAS 10A 250V BLANCO 1602HE DUALE SIEMENS | 2.69
17811 | 03 | SIEMENS | 11302 | CONTACTOR | CONTACTOR 25AMP 24VDC SIRIUS 3RT2026-1BB40 SIEMENS | 610.1
17115 | 03 | SIEMENS | 13201 | INTERRUPTORES | KIT INTERRUPTOR SENCILLO TRIPLE 4X2 10A 250V TALARI 882301E | 6.71
10030 | 04 | WIRSSORIES | 13803 | TUBERIA FLEXIBLE | TUBERIA FLEXIBLE DE PVC ABIERTA VP-15 (5/8") 15MM WIR NEGRO | 187.5
10052 | 04 | WIRSSORIES | 13803 | TUBERIA FLEXIBLE | TUBERIA CORRUGADA POLIETILENO (PE) SP-10 1-1/4" WIR GRIS - IMPORTMTS | 270.53
10050 | 04 | WIRSSORIES | 13803 | TUBERIA FLEXIBLE | TUBERIA CORRUGADA POLIETILENO (PE) SP-06 3/4" WIR GRIS - IMPORTADO | 138.09
03028 | 04 | WIRSSORIES | 10101 | CINTILLO | CINTILLO DE NYLON P/CABLE TC-250MS 250X3.6 (CV-250) WIR BLA | 25.84
03016 | 04 | WIRSSORIES | 10101 | CINTILLO | CINTILLO DE NYLON P/CABLE TC-200S 200X2.5 (CV-200) WIR BL | 83.17
15336 | 04 | WIRSSORIES | 10105 | GRAPAS | GRAPA P/ CABLE CF-8 (NF-1.6) 8MM WIR BLANCO X 50 PZS. | 222.72
19952 | 04 | WIRSSORIES | 13803 | TUBERIA FLEXIBLE | TUBERIA CORRUGADA POLIETILENO (PE) SP-20 2-1/2" WIR GRIS - IMPORTMTS | 1422.36
10048 | 04 | WIRSSORIES | 13803 | TUBERIA FLEXIBLE | TUBERIA CORRUGADA POLIETILENO (PE) SP-03 3/8" WIR GRIS | 884.91
10053 | 04 | WIRSSORIES | 13803 | TUBERIA FLEXIBLE | TUBERIA CORRUGADA POLIETILENO (PE) SP-12 1-1/2" WIR GRIS - IMPORTMTS | 167.2
30684 | 04 | WIRSSORIES | 13805 | TUBO CONDUIT | TUB ABIERTO 15MM 1015 X 5MTS | 523.12
30691 | 04 | WIRSSORIES | 13803 | TUBERIA FLEXIBLE | TUB CORRUGADA FLEXIBLE 3/4 WIR X 25MTS | 1769.64
30692 | 04 | WIRSSORIES | 13803 | TUBERIA FLEXIBLE | TUB CORRGDA FLEX 3/4 X 10MTS | 3282.86
10034 | 04 | WIRSSORIES | 13803 | TUBERIA FLEXIBLE | TUBERIA FLEXIBLE DE PVC ABIERTA VP-28 (1-1/8") 28MM WIR NEGRO - IM | 172.08
36792 | 04 | WIRSSORIES | 10110 | PRENSAESTOPAS | PRENSAESTOPA P/CABLE PVC PG-13.5 Ø6-12MM TKL BLANCO- TRANSF | 159.39
36790 | 04 | WIRSSORIES | 10110 | PRENSAESTOPAS | PRENSAESTOPA P/CABLE PVC PG-07 Ø3-6.5MM TKL BL - IMP- TRANSF | 4.06
10032 | 04 | WIRSSORIES | 13803 | TUBERIA FLEXIBLE | TUBERIA FLEXIBLE DE PVC ABIERTA VP-22 (7/8") 22.2MM WIR NEGRO | 122.4
15992 | 04 | WIRSSORIES | 10105 | GRAPAS | GRAPA P/ CABLE CR-4 (NC-0.4N) 4MM WIR GRIS X 50 PZS. | 26.3
36791 | 04 | WIRSSORIES | 10110 | PRENSAESTOPAS | PRENSAESTOPA P/CABLE PVC PG-11 Ø5-10MM TKL BLANCO - TRANSF | 12.24
10049 | 04 | WIRSSORIES | 13803 | TUBERIA FLEXIBLE | TUBERIA CORRUGADA POLIETILENO (PE) SP-04 1/2" WIR GRIS | 50
15335 | 04 | WIRSSORIES | 10105 | GRAPAS | GRAPA P/ CABLE CR-10 (NC-3N) 10MM WIR GRIS X 50 PZS. | 1676.9
15337 | 04 | WIRSSORIES | 10105 | GRAPAS | GRAPA P/ CABLE CF-8.5 (NF-2.0) 8.5MM WIR BLANCO X 50 PZS. | 264.34
30683 | 04 | WIRSSORIES | 13805 | TUBO CONDUIT | TUB ABIERTO 15MM 1015 X 10MTS | 155.99
10054 | 04 | WIRSSORIES | 13803 | TUBERIA FLEXIBLE | TUBERIA CORRUGADA POLIETILENO (PE) SP-16 2-1/4" WIR GRIS | 1128
30693 | 04 | WIRSSORIES | 13803 | TUBERIA FLEXIBLE | TUB CORRUGADA FLEX 3/4 X 5MTS | 1937.38
30696 | 04 | WIRSSORIES | 13803 | TUBERIA FLEXIBLE | TUB CORRUGADA FLEX 3/8 X 5MTS | 1278.63
15333 | 04 | WIRSSORIES | 10105 | GRAPAS | GRAPA P/ CABLE CR-6 (NC-1N) 6MM WIR GRIS X 50 PZS. | 548.1
30688 | 04 | WIRSSORIES | 13803 | TUBERIA FLEXIBLE | TUB CORRUGADA FLEX 1/2 WIR X 25MTS | 2428.4
10028 | 04 | WIRSSORIES | 13803 | TUBERIA FLEXIBLE | TUBERIA FLEXIBLE DE PVC ABIERTA VP-11 (3/8") 10.7MM WIR NEGRO | 474.72
30682 | 04 | WIRSSORIES | 13805 | TUBO CONDUIT | TUB ABIERTO 15MM 1015 X 25MTS | 143.4
30694 | 04 | WIRSSORIES | 13803 | TUBERIA FLEXIBLE | TUB CORRUGADA FLEX 3/8 X 10MTS | 1697.96
36943 | 04 | WIRSSORIES | 13803 | TUBERIA FLEXIBLE | TUBERIA CORRUGADA FLEXIBLE 3/4" WIR GRIS X 100MTS- TRANSF | 1230.46
15334 | 04 | WIRSSORIES | 10105 | GRAPAS | GRAPA P/ CABLE CR-8 (NC-2N) 8MM WIR GRIS X 50 PZS. | 2121.35
30681 | 04 | WIRSSORIES | 13805 | TUBO CONDUIT | TUB ABIERTO 11MM 1011 X 5MTS | 770.28
07843 | 04 | WIRSSORIES | 10110 | PRENSAESTOPAS | PRENSAESTOPA P/TUBERIA AVC MSP-06 3/4" WIR | 77.39
30690 | 04 | WIRSSORIES | 13803 | TUBERIA FLEXIBLE | TUB CORRUGADA FLEX 1/2 X 5MTS | 2117.22
02997 | 04 | WIRSSORIES | 10101 | CINTILLO | CINTILLO DE NYLON P/CABLE TC-100S 100X2.5 (CV-100) WIR BLANCO | 71.16
15991 | 04 | WIRSSORIES | 10105 | GRAPAS | GRAPA P/ CABLE CF-5 (NF-0.7) 5MM WIR BLANCO X 50 PZS | 32.89
30689 | 04 | WIRSSORIES | 13803 | TUBERIA FLEXIBLE | TUB CORRUGADA FLEX 1/2 X 10MTS | 3276.24
36776 | 04 | WIRSSORIES | 10105 | GRAPAS | GRAPA P/ CABLE CF-8 (NF-1.6) 8MM WIR BLANCO x 100 - TRANSF | 484.7
13559 | 04 | WIRSSORIES | 13806 | CONECTORES | CONECTOR CIEGO A ROSCA PVC 3X16/ 2X14AWG CS-3 (SW-73B) WIR NARANJACTO | 3229.98
10029 | 04 | WIRSSORIES | 13803 | TUBERIA FLEXIBLE | TUBERIA FLEXIBLE DE PVC ABIERTA VP-13 (1/2") 13.2MM WIR NEGRO - IMP | 34.2
30685 | 04 | WIRSSORIES | 13803 | TUBERIA FLEXIBLE | TUB CORRUGADA FLEX 1 X 10MTS | 1881.65
30687 | 04 | WIRSSORIES | 13803 | TUBERIA FLEXIBLE | TUB CORRUGADA FLEX 1 X 5MTS | 1433.46
30679 | 04 | WIRSSORIES | 13803 | TUBERIA FLEXIBLE | TUBERIA FLEXIBLE ABIERTA 11MM 1011 WIR NEGRO X 25 MTS | 286.8
36777 | 04 | WIRSSORIES | 10105 | GRAPAS | GRAPA P/ CABLE CF-8.5 (NF-2.0) 8.5MM WIR BLANCO x 100 - TRANSF | 416.7
30680 | 04 | WIRSSORIES | 13805 | TUBO CONDUIT | TUB ABIERTO 11MM 1011 X 10MTS | 800.01
30695 | 04 | WIRSSORIES | 13803 | TUBERIA FLEXIBLE | TUB CORRUGADA FLEX 3/8 X 25MTS | 1827.28
36860 | 05 | TKL | 12010 | WINCHA PASACABLE | WINCHA PASACABLE ACERO X 30 MTS. TKL - IMPORTADO - C/BLISTER | 1158.8
09249 | 05 | TKL | 10107 | TERMINALES | TERMINAL AIS. OJAL 313043 5/32" 12-10 AWG TKL AMARILLO - IMPORT | 103.22
09829 | 05 | TKL | 12205 | TOMA ADOSABLE | TOMA DOBLE ADOSABLE UNIV. MOD.783 2P+T TKL MARFIL | 508.47
03802 | 05 | TKL | 11103 | USO GENERAL | CONTRATUERCA CONDUIT 1-1/2" TKL | 10.17
15357 | 05 | TKL | 10107 | TERMINALES | TERMINAL AIS. EMPALME 2.3MM 16-14 AWG 345040 x 25 PCS TKL AZUL | 56.25
10457 | 05 | TKL | 12010 | WINCHA PASACABLE | WINCHA PASACABLE ACERO X 25 MTS TKL - IMPORTADO | 24.23
09200 | 05 | TKL | 10107 | TERMINALES | TERMINAL AIS. MACHO 631638 22-16AWG TKL ROJO | 4.74
19953 | 05 | TKL | 10107 | TERMINALES | TERMINAL AIS. MANGUITO 14AWG GRIS TKL | 327.97
15349 | 05 | TKL | 10107 | TERMINALES | TERMINAL AIS. OJAL 3/16" 16-14 AWG 315053H x 25 PCS TKL AZUL | 46.42
36910 | 05 | TKL | 13604 | TABLERO POLYESTER | TABLERO ADOSABLE PVC 12 POLOS TKL - IMP - TRANSF | 1632.4
36917 | 05 | TKL | 13604 | TABLERO POLYESTER | TABLERO EMPOTRABLE PVC 24 POLOS TKL - IMP- TRANSF | 847.32
09186 | 05 | TKL | 10107 | TERMINALES | TERMINAL AIS. HORQUILLA 323053 3/16" 12-10AWG TKL AMARILLO - IMPORTADO | 77.97
01284 | 05 | TKL | 10103 | BORNES | BORNERA DE PVC 40MM-100AMP TKL BLANCO | 78.22
09204 | 05 | TKL | 10107 | TERMINALES | TERMINAL AIS. MANGUITO 14 AWG 8MM TKL AZUL - IMPORTADO | 119.66
02923 | 05 | TKL | 11001 | CHAPA | CHAPA PUSH CROMADA C/LLAVE MS507-1-1 (MS-507-4B) TKL | 17.8
09187 | 05 | TKL | 10107 | TERMINALES | TERMINAL AIS. HORQUILLA 323043 5/32" 12-10AWG 4.3M TKL AMARILLOCTO | 12.97
14311 | 05 | TKL | 13604 | TABLERO POLYESTER | TABLERO ADOSABLE PVC 2 POLOS C/PUERTA TKL - IMPORTADO | 67.65
36759 | 05 | TKL | 13806 | CONECTORES | CONECTOR RECTO HERMETICO SL020A30 3/4" TKL - IMP - TRANSF | 891.54
20781 | 05 | TKL | 11002 | BISAGRAS | BISAGRA P/TABLERO HL049-1 ACERO/NIQUELADO 100Â° TKL - IMPORTADO | 1662.59
00079 | 05 | TKL | 13808 | ABRAZADERAS | ABRAZADERA P/RIEL UNISTRUT 3/4" X PAR TKL - IMPORTADO | 8.88
36694 | 05 | TKL | 13808 | ABRAZADERAS | ABRAZADERA P/RIEL UNISTRUT 1" X PAR TKL - IMP- TRANSF | 4.82
10458 | 05 | TKL | 12010 | WINCHA PASACABLE | WINCHA PASACABLE ACERO X 30 MTS. TKL - IMPORTADO | 9.27
03316 | 05 | TKL | 13806 | CONECTORES | CONECTOR CURVO HERMETICO SL020B20 1/2" TKL - IMPORTADO | 344.47
16303 | 05 | TKL | 13806 | CONECTORES | REDUCCION BUSHING CONDUIT 1" A 1/2" TKL IMPORTADO | 35.59
15353 | 05 | TKL | 10107 | TERMINALES | TERMINAL AIS. OJAL 1/4" 12-10 AWG 313064 x 25 PCS TKL AMARILLO | 125.4
16300 | 05 | TKL | 13806 | CONECTORES | REDUCCION BUSHING CONDUIT 3/4" A 1/2" TKL IMPORTADO | 30.51
07949 | 05 | TKL | 12009 | PRENSA TERMINAL | PRENSATERMINAL HIDRAULICO YQK-240 16-240MM TKL - IMPORTADO | 134.46
02915 | 05 | TKL | 11001 | CHAPA | CHAPA MANIJA BACKELITA MS406 (MS-406/C-408 I) TKL - IMPORTADO | 10.26
36708 | 05 | TKL | 10103 | BORNES | BORNERA DE PVC 16MM-30AMP TKL BLANCO -IMP- TRANSF | 317.2
15345 | 05 | TKL | 10107 | TERMINALES | TERMINAL AIS. HORQUILLA 3/16" 16-14 AWG 325053 x 25 PCS TKL AZUL | 69.75
15341 | 05 | TKL | 10107 | TERMINALES | TERMINAL AIS. MACHO 12-10 AWG 633638 x 25 PCS TKL AMARILLO | 79
35421 | 05 | TKL | 10103 | BORNES | BORNERA Y SOPORTE PARA TABLERO ADOSABLE - 36 POLOS TKL | 6.58
17101 | 05 | TKL | 12010 | WINCHA PASACABLE | WINCHA PASACABLE NYLON X 25 MTS. TKL IMPORTADO | 152.21
01278 | 05 | TKL | 10103 | BORNES | BORNERA DE PVC 14MM-20AMP TKL BLANCO | 80.08
10472 | 05 | TKL | 12010 | WINCHA PASACABLE | WINCHA PASACABLE NYLON X 30 MTS. TKL - IMPORTADO | 538.2
15586 | 05 | TKL | 10101 | CINTILLO | CINTILLO P/CABLE 370X4.8 (CV-370) TKL NEGRO - IMPORTADO | 5.03
07925 | 05 | TKL | 10110 | PRENSAESTOPAS | PRENSAESTOPA P/CABLE PVC PG-29 Ã˜18-25MM TKL BLANCO - IMPOR | 96.91
35345 | 05 | TKL | 10107 | TERMINALES | TERMINAL AIS. MANGUITO 18 AWG 10MM TKL ROJO - IMPORTADO | 1.83
09217 | 05 | TKL | 10107 | TERMINALES | TERMINAL AIS. MANGUITO 8 AWG 12MM TKL CREMA - IMPORTADO | 343.48
14225 | 05 | TKL | 10110 | PRENSAESTOPAS | PRENSAESTOPA P/CABLE NIQUELADA PG-07 Ã˜3-6.5MM TKL | 81.9
14080 | 05 | TKL | 11205 | PIENE | PEINE MONOFASICO DE 54 POLOS X 1 MT. TKL - IMPORTADO | 50.85
14227 | 05 | TKL | 10110 | PRENSAESTOPAS | PRENSAESTOPA P/CABLE NIQUELADA PG-13.5 Ã˜6-12MM TKL | 26.18
02905 | 05 | TKL | 11001 | CHAPA | CHAPA CIRCULAR C/LLAVE MS402-3 (MS-402) TKL - IMPORTADO | 243.29
01262 | 05 | TKL | 10103 | BORNES | BORNERA P/RIEL 2.5MM TKL | 101.4
13265 | 05 | TKL | 10101 | CINTILLO | CINTILLO P/CABLE 450X7.8 (CV-450) TKL BLANCO | 132.3
15355 | 05 | TKL | 10107 | TERMINALES | TERMINAL AIS. PIN 1.9MM 16-14 AWG 335019 x 25 PCS TKL AZUL | 210
18909 | 05 | TKL | 13604 | TABLERO POLYESTER | TABLERO EMPOTRABLE PVC 2 POLOS C/PUERTA TKL - IMPORTADO | 163.32
09231 | 05 | TKL | 10107 | TERMINALES | TERMINAL AIS. MANGUITO 6 AWG 8MM TKL VERDE CLARO - IMPORTADO | 213.3
20735 | 05 | TKL | 10107 | TERMINALES | TERMINAL AIS. MANGUITO 16 AWG 10MM TKL ROJO | 2.12
10455 | 05 | TKL | 12010 | WINCHA PASACABLE | WINCHA PASACABLE ACERO X 15 MTS. TKL IMPORTADO | 76.27
25498 | 05 | TKL | 11001 | CHAPA | CHAPA GRIS C/LLAVE BARRAS PLANAS MS829 TKL | 17.42
36695 | 05 | TKL | 13808 | ABRAZADERAS | ABRAZADERA P/RIEL UNISTRUT 1/2" X PAR TKL - IMP- TRANSF | 85.4
15348 | 05 | TKL | 10107 | TERMINALES | TERMINAL AIS. OJAL 5/32" 16-14 AWG 315043H x 25 PCS TKL AZUL | 2
15344 | 05 | TKL | 10107 | TERMINALES | TERMINAL AIS. HORQUILLA 5/32" 16-14 AWG 325043 x 25 PCS TKL AZUL | 12.5
09191 | 05 | TKL | 10107 | TERMINALES | TERMINAL AIS. HORQUILLA 325043 5/32" 16-14AWG TKL AZUL | 165
09189 | 05 | TKL | 10107 | TERMINALES | TERMINAL AIS. HORQUILLA 325037 1/8" 16-14AWG TKL AZUL - IMPORTADCTO | 164.7
25497 | 05 | TKL | 11001 | CHAPA | CHAPA GRIS C/LLAVE BARRAS PLANAS MS-829WT TKL | 16.27
02176 | 05 | TKL | 13810 | CAJA DE DERIVACION | CAJA DE DERIVACION 150X150X70 PVC S/CONO TKL - IMPORTADO | 11.07
21086 | 05 | TKL | 10107 | TERMINALES | TERMINAL AIS. MANGUITO 14 AWG 18MM EXTRA TKL AZUL - IMPORTADO | 57.63
08891 | 05 | TKL | 13604 | TABLERO POLYESTER | TABLERO ADOSABLE PVC 12 POLOS TKL - IMPORTADO | 147.26
35410 | 05 | TKL | 13604 | TABLERO POLYESTER | TABLER ADOSA PVC 36 POLOS TKL-SIN BORNERA PARA TOMA A TIERRA | 132.5
09175 | 05 | TKL | 10107 | TERMINALES | TERMINAL AIS. HEMBRA 365485 5.8MM 16-14AWG TKL AZUL - IMPO | 12.06
01276 | 05 | TKL | 10103 | BORNES | BORNERA DE PVC 12MM-15AMP TKL BLANCO - IMPORTADO | 225.53
09184 | 05 | TKL | 10107 | TERMINALES | TERMINAL AIS. HEMBRA STD.361638 7.6MM 22-16AWG TKL ROJO | 12.84
01274 | 05 | TKL | 10103 | BORNES | BORNERA DE PVC 10MM-10AMP TKL BLANCO - IMPORTADO | 91.5
17098 | 05 | TKL | 12010 | WINCHA PASACABLE | WINCHA PASACABLE NYLON X 10 MTS. TKL - IMPORTADO | 342
16078 | 05 | TKL | 10107 | TERMINALES | TERMINAL AIS. HORQUILLA 323053 3/16" 12-10AWG TKL AMARILLO X 25BOL | 135
19947 | 05 | TKL | 11001 | CHAPA | CHAPA MANIJA MS722 TKL - IMPORTADO | 483.5
30823 | 05 | TKL | 11001 | CHAPA | LENGÃœETA PARA CHAPA - TKL IMPORTADO | 2.2
09248 | 05 | TKL | 10107 | TERMINALES | TERMINAL AIS. OJAL 313084 5/16" 12-10 AWG TKL AMARILLO - IMPORT | 63.3
26023 | 05 | TKL | 13805 | TUBO CONDUIT | TUBERIA CONDUIT C/F NEOPRENE 1" EXTRAFLEXIBLE LIQUID TIGHT TKL | 546
36751 | 05 | TKL | 13806 | CONECTORES | CONECTOR CURVO HERMETICO SL020B20 1/2" TKL - IMP- TRANSF | 2.11
26957 | 05 | TKL | 13805 | TUBO CONDUIT | TUBERIA CONDUIT C/F NEOPRENE 2" EXTRAFLEXIBLE TKL | 152.54
07921 | 05 | TKL | 10110 | PRENSAESTOPAS | PRENSAESTOPA P/CABLE PVC PG-21 Ã˜13-18MM TKL BLANCO | 11.19
09277 | 05 | TKL | 10107 | TERMINALES | TERMINAL AIS. HEMBRA TOTAL 385638 7.6MM 16-14AWG STD TKL AZ | 12.1
09198 | 05 | TKL | 10107 | TERMINALES | TERMINAL AIS. MACHO 635638 7.3MM 16-14AWG TKL AZUL | 6.05
09239 | 05 | TKL | 10107 | TERMINALES | TERMINAL AIS. NYLON HEMBRA 821638D TKL ROJO - IMPORTADO | 11.59
15350 | 05 | TKL | 10107 | TERMINALES | TERMINAL AIS. OJAL 1/4" 16-14 AWG 315064 x 25 PCS TKL AZUL | 81.5
15340 | 05 | TKL | 10107 | TERMINALES | TERMINAL AIS. MACHO 7.3MM 16-14 AWG 635638 x 25 PCS TKL AZUL | 20
36702 | 05 | TKL | 10103 | BORNES | BORNERA DE PVC 4MM-3AMP TKL BLANCO - IMP- TRANSF | 92.8
36947 | 05 | TKL | 12010 | WINCHA PASACABLE | WINCHA PASACABLE NYLON X 30 MTS. TKL - IMP - TRANSF | 1078.92
36705 | 05 | TKL | 10103 | BORNES | BORNERA DE PVC 10MM-10AMP TKL BLANCO -IMP- TRANSF | 527.72
36738 | 05 | TKL | 13810 | CAJA DE DERIVACION | CAJA DE DERIVACION 255X200X80 PVC S/CONO TKL BLANCO - IMP- TRANSF | 997.05
14232 | 05 | TKL | 10110 | PRENSAESTOPAS | PRENSAESTOPA P/CABLE PVC PG-13.5 Ã˜6-12MM TKL BLANCO | 80.84
36747 | 05 | TKL | 12101 | PARA PANEL | CIRCULINA LTE 1103 220VAC TKL ROJO - IMP- TRANSF | 386.46
15575 | 05 | TKL | 10101 | CINTILLO | CINTILLO P/CABLE 150X3.6 (CV-150) TKL NEGRO - IMPORTADO | 86.99
07882 | 05 | TKL | 10110 | PRENSAESTOPAS | PRENSAESTOPA P/CABLE NIQUELADA PG-16 Ã˜10-14MM TKL - IMPORTADO | 50.14
14226 | 05 | TKL | 10110 | PRENSAESTOPAS | PRENSAESTOPA P/CABLE NIQUELADA PG-11 Ã˜5-10MM TKL - IMPORTADO | 14.28
36794 | 05 | TKL | 13807 | RIEL Y VIAS | RIEL RANURADO DIN SIMETRICO 35X7.5X1.2MM X 2 MT. TKL STD- TRANSF | 71.6
15356 | 05 | TKL | 10107 | TERMINALES | TERMINAL AIS. EMPALME 3.5MM 12-10 AWG 343058 x 25 PCS TKL AMARILLOBOL | 79.14
36946 | 05 | TKL | 12010 | WINCHA PASACABLE | WINCHA PASACABLE NYLON X 20 MTS. TKL - IMP - TRANSF | 2320.78
36732 | 05 | TKL | 13810 | CAJA DE DERIVACION | CAJA DE DERIVACION 150X110X70 PVC C/CONO TKL - IMP- TRANSF | 728.64
03317 | 05 | TKL | 13806 | CONECTORES | CONECTOR CURVO HERMETICO SL020B30 3/4" TKL - IMPORTADO | 428.34
03126 | 05 | TKL | 10101 | CINTILLO | CINTILLO P/CABLE 200X4.8 (CV-200) TKL NEGRO - IMPORTADO | 189.84
36945 | 05 | TKL | 12010 | WINCHA PASACABLE | WINCHA PASACABLE NYLON X 10 MTS. TKL - IMP - TRANSF | 1402.9
03331 | 05 | TKL | 13806 | CONECTORES | CONECTOR RECTO HERMETICO SL020A30 3/4" TKL - IMPORTADO | 1625.95
36856 | 05 | TKL | 12010 | WINCHA PASACABLE | WINCHA PASACABLE ACERO X 10 MTS. TKL IMPORTADO - C/BLISTER | 1145.88
36858 | 05 | TKL | 12010 | WINCHA PASACABLE | WINCHA PASACABLE ACERO X 20 MTS. TKL IMPORTADO - C/BLISTER | 1240.4
36914 | 05 | TKL | 13604 | TABLERO POLYESTER | TABLERO EMPOTRABLE PVC 8 POLOS TKL - IMP- TRANSF | 7289.34
10009 | 05 | TKL | 13805 | TUBO CONDUIT | TUBERIA CONDUIT C/F NEOPRENE 3/4" LIQUID TIGHT TKL GRIS - IMPORTAMTS | 854.27
25432 | 05 | TKL | 13805 | TUBO CONDUIT | TUBERIA CONDUIT C/F NEOPRENE 3/4" EXTRAFLEXIBLE TKL - IMPORTADO | 1965.68
29393 | 05 | TKL | 13805 | TUBO CONDUIT | TUBERIA CONDUIT C/F NEOPRENE 1/2" EXTRAFLEXIBLE TKL - IMPORTADO | 296.62
02921 | 05 | TKL | 11001 | CHAPA | CHAPA PUSH C/LLAVE MS603-3-3-1R (MS-603-3R) TKL - IMPORTADO | 3338.07
09254 | 05 | TKL | 10107 | TERMINALES | TERMINAL AIS. OJAL 315010 3/8" 16-14 AWG TKL AZUL - IMPORTADO | 27.54
09255 | 05 | TKL | 10107 | TERMINALES | TERMINAL AIS. OJAL 315084 5/16" 16-14 AWG TKL AZUL - IMPORT | 135.49
09202 | 05 | TKL | 10107 | TERMINALES | TERMINAL AIS. MANGUITO 18 AWG 8MM TKL AMARILLO - IMPORTADO | 39.84
09253 | 05 | TKL | 10107 | TERMINALES | TERMINAL AIS. OJAL 315053H 3/16" 16-14 AWG TKL AZUL | 111.64
09270 | 05 | TKL | 10107 | TERMINALES | TERMINAL AIS. PIN 335019 1.9MM 16-14AWG TKL AZUL L=12 - IM | 142.84
07888 | 05 | TKL | 10110 | PRENSAESTOPAS | PRENSAESTOPA P/CABLE NIQUELADA PG-36 Ã˜22-32MM TKL | 95.18
04228 | 05 | TKL | 10106 | PROTECTORES P/CABLE | ESPAGUETI C/FIBRA DE VIDRIO 14MM BARNIZADO TKL | 229.42
36712 | 05 | TKL | 13701 | CABLE CONDUCTOR | CABLE HELICOIDAL TELEFONICO X 2.10MT NEGRO - TRANSF | 37.5
36734 | 05 | TKL | 13810 | CAJA DE DERIVACION | CAJA DE DERIVACION 150X150X70 PVC C/CONO TKL - IMP- TRANSF | 695.52
36733 | 05 | TKL | 13810 | CAJA DE DERIVACION | CAJA DE DERIVACION 150X110X70 PVC S/CONO TKL - IMP- TRANSF | 4162.78
36737 | 05 | TKL | 13810 | CAJA DE DERIVACION | CAJA DE DERIVACIÓN 200X200X80 PVC S/CONOTKL - IMP- TRANSF | 2175.36
30827 | 05 | TKL | 11001 | CHAPA | CHAPA PUSH PALANCA LATERAL MS480-2-1Y TKL NEGRA OVALADA- IMPORTADO | 235.01
19946 | 05 | TKL | 11001 | CHAPA | CHAPA CIRCULAR METAL C/LLAVE MS719-1 TKL - IMPORTADO | 78.75
16610 | 05 | TKL | 11001 | CHAPA | CHAPA NEGRA C/LLAVE-BARRAS PLANAS MS-103-3-1 (MS-100-3B(S) TKL - IPZA | 54.15
09207 | 05 | TKL | 10107 | TERMINALES | TERMINAL AIS. MANGUITO 2X16 AWG(2X1.5MM) DOBLE TKL AZUL - IMPORTADCTO | 8.58
20248 | 05 | TKL | 10101 | CINTILLO | CINTILLO P/CABLE 550X7.6 (CV-550) TKL NEGRO | 62.32
09244 | 05 | TKL | 10107 | TERMINALES | TERMINAL AIS. OJAL 313064 1/4" 12-10 AWG TKL AMARILLO - IMPORT | 211.83
15945 | 05 | TKL | 10101 | CINTILLO | CINTILLO P/CABLE 100X2.5 (CV-100) TKL NEGRO - IMPORTADO | 116.88
03354 | 05 | TKL | 13806 | CONECTORES | CONECTOR RECTO F.G. SL120A20 1/2" TKL - IMPORTADO | 13189.02
15587 | 05 | TKL | 10101 | CINTILLO | CINTILLO P/CABLE 400X4.8 (CV-400) TKL BLANCO - IMPORTADO | 10.17
29772 | 05 | TKL | 13810 | CAJA DE DERIVACION | CAJA DE DERIVACION 150X150X70 PVC C/CONO TKL - IMPORTADO | 5.54
29775 | 05 | TKL | 13810 | CAJA DE DERIVACION | CAJA DE DERIVACION 100X100X70 PVC C/CONO TKL - IMPORTADO | 3.56
29774 | 05 | TKL | 13810 | CAJA DE DERIVACION | CAJA DE DERIVACION 85X85X50 PVC C/CONO TKL BLANCO - IMPOR | 177.39
36758 | 05 | TKL | 13806 | CONECTORES | CONECTOR RECTO F.G. SL120A30 3/4" TKL - IMP - TRANSF | 223.52
29814 | 05 | TKL | 13808 | ABRAZADERAS | ABRAZADERA SAP 01 OREJA PESADA 1" TKL - IMPORTADO | 20.34
36783 | 05 | TKL | 12105 | MEDIDOR TRIFASICO | MEDIDOR TRIFASICO 4 HILOS 220/380V 15(100)A DTS5558 TKL- TRANSF | 3621.38
15339 | 05 | TKL | 10107 | TERMINALES | TERMINAL AIS. HEMBRA 365638 7.6MM 16-14 AWG x 25 PCS TKL AZUL | 553.49
01195 | 05 | TKL | 10103 | BORNES | BORNERA BAQUELITA TB-3506 35A X 6P TKL | 18.64
36908 | 05 | TKL | 13604 | TABLERO POLYESTER | TABLERO ADOSABLE PVC 6 POLOS TKL - IMP - TRANSF | 2904.1
36911 | 05 | TKL | 13604 | TABLERO POLYESTER | TABLERO ADOSABLE PVC 2 POLOS C/PUERTA TKL - IMP- TRANSF | 6311.16
36907 | 05 | TKL | 13604 | TABLERO POLYESTER | TABLERO ADOSABLE PVC 4 POLOS TKL - IMP - TRANSF | 1669.8
36909 | 05 | TKL | 13604 | TABLERO POLYESTER | TABLERO ADOSABLE PVC 8 POLOS TKL IMP - TRANSF | 2824.5
36915 | 05 | TKL | 13604 | TABLERO POLYESTER | TABLERO EMPOTRABLE PVC 12 POLOS TKL - IMP- TRANSF | 8920.8
36919 | 05 | TKL | 13604 | TABLERO POLYESTER | TABLERO EMPOTRABLE PVC 2 POLOS C/PUERTA TKL - IMP- TRANSF | 3086.4
29601 | 05 | TKL | 12201 | ENCHUFES Y TOMAS | SUPRESOR DE PICO DE 6 TOMAS - CORDON 3 METROS- TKL IMPORTADO | 109.23
29591 | 05 | TKL | 12201 | ENCHUFES Y TOMAS | SUPRESOR DE PICO DE 6 TOMAS - CORDON 1 METRO - TKL IMPORTADO | 7.54
36857 | 05 | TKL | 12010 | WINCHA PASACABLE | WINCHA PASACABLE ACERO X 15 MTS. TKL IMPORTADO - C/BILSTER | 2683.94
36913 | 05 | TKL | 13604 | TABLERO POLYESTER | TABLERO EMPOTRABLE PVC 6 POLOS TKL - IMP- TRANSF | 2144.9
16525 | 05 | TKL | 12104 | MEDIDOR MONOFASICO | MEDIDOR ELECTRONICO MONOFASICO 2 HILOS 220V 5(60)A DAS5558 TKL | 20879.33
36750 | 05 | TKL | 13806 | CONECTORES | CONECTOR CURVO F.G. SL120B30 3/4" TKL - TRANSF | 141.12
02919 | 05 | TKL | 11001 | CHAPA | CHAPA NEGRA C/LLAVE-BARRAS PLANAS MS-103-2-1 (MS-100-3B(M) T | 558.8
09194 | 05 | TKL | 10107 | TERMINALES | TERMINAL AIS. HORQUILLA 321053 3/16" 22-16AWG TKL ROJO - IMPORTACTO | 14.3
29421 | 05 | TKL | 12105 | MEDIDOR TRIFASICO | MEDIDOR ELECTRONICO TRIFASICO 4 HILOS 220/380V 15(100)A DTS5558 TKPZA | 5374.16
29809 | 05 | TKL | 11001 | CHAPA | CHAPA CIRCULAR BAQUELITA C/ LLAVE METAL MS 705-5 TKL IMPO | 34.48
19732 | 05 | TKL | 11002 | BISAGRAS | BISAGRA P/TABLERO HL011-2 ZINC/ACERO 90Â° Ã˜9.7MM TKL NEGRA - IMPORTPZA | 3213.4
36782 | 05 | TKL | 12104 | MEDIDOR MONOFASICO | MEDIDOR ELECTRONICO MONOFAS. 2 HILOS 220V 5(60)A DAS5558 TKL- TRASNF | 16450.76
36859 | 05 | TKL | 12010 | WINCHA PASACABLE | WINCHA PASACABLE ACERO X 25 MTS TKL - IMPORTANDO - C/BLISTER | 2113.68
29343 | 05 | TKL | 12101 | PARA PANEL | KIT DE INSTALACION DE DUCHA ELECTRICA ECONOMICA | 6022.08
29818 | 05 | TKL | 13808 | ABRAZADERAS | ABRAZADERA SAP 02 OREJAS PESADA 1/2" TKL - IMPORTADO | 2455.18
29812 | 05 | TKL | 13808 | ABRAZADERAS | ABRAZADERA SAP 01 OREJA PESADA 1/2" TKL - IMPORTADO | 2046.69
31478 | 05 | TKL | 11001 | CHAPA | CHAPA PUSH "PLUS" C/LLAVE MS603-3-1R TKL - IMPORTADO | 500
36798 | 05 | TKL | 12101 | PARA PANEL | SIRENA 220VAC MS-190 TKL ROJA - IMP - TRANSF | 582.72
09227 | 05 | TKL | 10107 | TERMINALES | TERMINAL AIS. MANGUITO 16 AWG 8MM TKL ROJO - IMPORTADO | 252.63
15872 | 05 | TKL | 13805 | TUBO CONDUIT | TUBERIA CONDUIT FLEXIBLE F.G. 1/2" TKL | 12059.46
15584 | 05 | TKL | 10101 | CINTILLO | CINTILLO P/CABLE 300X4.8 (CV-300) TKL NEGRO - IMPORTADO | 472.8
01294 | 05 | TKL | 10103 | BORNES | BORNERA DE PVC 6MM-6AMP TKL BLANCO - IMPORTADO | 338.98
02180 | 05 | TKL | 13810 | CAJA DE DERIVACION | CAJA DE DERIVACION 85X85X50 PVC S/CONO TKL BLANCO - IMPORTADO | 109.17
02179 | 05 | TKL | 13810 | CAJA DE DERIVACION | CAJA DE DERIVACION 255X200X80 PVC S/CONO TKL BLANCO - IMPORTADO | 195.14
14160 | 05 | TKL | 12104 | MEDIDOR MONOFASICO | MEDIDOR DIGITAL MONOFASICO 2 HILOS 220V 5(60)A DDS5558 TKL - | 7874.63
00986 | 05 | TKL | 11002 | BISAGRAS | BISAGRA P/TABLERO HL005 80X12MM 270Â° TKL NEGRA - IMPORTADO | 236.91
08951 | 05 | TKL | 13604 | TABLERO POLYESTER | TABLERO EMPOTRABLE PVC 12 POLOS TKL - IMPORTADO | 1451.12
03335 | 05 | TKL | 13806 | CONECTORES | CONECTOR RECTO HERMETICO SL020A70 2" TKL - IMPORTADO | 509.77
25499 | 05 | TKL | 11002 | BISAGRAS | BISAGRA P/TABLERO HL011-1 ZINC/ACERO 90Â° Ã˜12MM TKL NEGRA - IMPORTAPZA | 726.95
07950 | 05 | TKL | 12009 | PRENSA TERMINAL | PRENSATERMINAL HIDRAULICO YQK-300 10-300MM TKL - IMPORTADO | 139.51
16609 | 05 | TKL | 11001 | CHAPA | CHAPA CIRCULAR C/LLAVE METAL MS705-1-1 TKL - IMPORTADO | 863.1
02926 | 05 | TKL | 11001 | CHAPA | CHAPA PUSH PALANCA LATERAL MS480-2-1 (MS480-2B) TKL NEGRA - IMPORTADO | 219.7
36916 | 05 | TKL | 13604 | TABLERO POLYESTER | TABLERO EMPOTRABLE PVC 18 POLOS TKL - IMP- TRANSF | 1921.57
36912 | 05 | TKL | 13604 | TABLERO POLYESTER | TABLERO EMPOTRABLE PVC 4 POLOS TKL - IMP - TRANSF | 1311
36918 | 05 | TKL | 13604 | TABLERO POLYESTER | TABLERO EMPOTRABLE PVC 36 POLOS TKL - IMP- TRANSF | 621.32
22438 | 05 | TKL | 10101 | CINTILLO | CINTILLO P/CABLE 810X9 TKL BLANCO | 1167.71
19948 | 05 | TKL | 11002 | BISAGRAS | BISAGRA P/TABLERO HL004-2 ZINC/ACERO 180Â° TKL NEGRA - IMPORTADO | 449.71
08953 | 05 | TKL | 13604 | TABLERO POLYESTER | TABLERO EMPOTRABLE PVC 18 POLOS TKL - IMPORTADO | 248.2
07896 | 05 | TKL | 10110 | PRENSAESTOPAS | PRENSAESTOPA P/CABLE NIQUELADA PG-09 Ã˜4-8MM TKL - IMPORTADO | 1.94
13460 | 05 | TKL | 11001 | CHAPA | CHAPA CIRCULAR P/CANDADO MS-418 TKL - IMPORTADO | 4.41
02910 | 05 | TKL | 11001 | CHAPA | CHAPA CIRCULAR C/LLAVE MS402-2 (MS-403) TKL - IMPORTADO | 21.38
08896 | 05 | TKL | 13604 | TABLERO POLYESTER | TABLERO ADOSABLE PVC 4 POLOS TKL - IMPORTADO | 23.04
08893 | 05 | TKL | 13604 | TABLERO POLYESTER | TABLERO ADOSABLE PVC 18 POLOS TKL - IMPORTADO | 319.58
36729 | 05 | TKL | 13810 | CAJA DE DERIVACION | CAJA DE DERIVACION 85X85X50 PVC S/CONO TKL BLANCO - IMP- TRANSF | 1043.4
36731 | 05 | TKL | 13810 | CAJA DE DERIVACION | CAJA DE DERIVACION 100X100X70 PVC S/CONO TKL - IMP- TRANSF | 4754.4
36752 | 05 | TKL | 13806 | CONECTORES | CONECTOR CURVO HERMETICO SL020B30 3/4" TKL - IMP- TRANSF | 68.25
15352 | 05 | TKL | 10107 | TERMINALES | TERMINAL AIS. OJAL 3/16" 12-10 AWG 313053 x 25 PCS TKL AMARILLO | 265.5
36796 | 05 | TKL | 10108 | CONECTORES | ROSETA ADOSABLE P/TELEFONO 4 HILOS TKL CREMA- TRANSF | 36.4
36710 | 05 | TKL | 10103 | BORNES | BORNERA DE PVC 40MM-80AMP TKL BLANCO - IMP- TRANSF | 92.6
36706 | 05 | TKL | 10103 | BORNES | BORNERA DE PVC 12MM-15AMP TKL BLANCO - IMP- TRANSF | 1278
36928 | 05 | TKL | 13204 | TIMBRE | TIMBRE INALAMBRICO 35 MELODIAS C/PILAS MOD. D8207 12V VOLT- TRANSF | 285
02175 | 05 | TKL | 13810 | CAJA DE DERIVACION | CAJA DE DERIVACION 150X110X70 PVC S/CONO TKL - IMPORTADO | 62.56
09247 | 05 | TKL | 10107 | TERMINALES | TERMINAL AIS. OJAL 313010 3/8" 12-10 AWG TKL AMARILLO | 14.05
36730 | 05 | TKL | 13810 | CAJA DE DERIVACION | CAJA DE DERIVACION 100X100X70 PVC C/CONO TKL - IMP- TRANSF | 1591.2
03330 | 05 | TKL | 13806 | CONECTORES | CONECTOR RECTO HERMETICO SL020A20 1/2" TKL - IMPORTADO | 6741.03
13461 | 05 | TKL | 11001 | CHAPA | CHAPA CUADRADA PVC C/LLAVE UNIVERSAL MS705-3 TKL - IMPORTADO | 145.9
09260 | 05 | TKL | 10107 | TERMINALES | TERMINAL AIS. OJAL 311053 3/16" 22-16 AWG TKL ROJO - IMPORTADO | 265.54
14230 | 05 | TKL | 10110 | PRENSAESTOPAS | PRENSAESTOPA P/CABLE PVC PG-09 Ã˜4-8MM TKL BLANCO - IMPORTA | 33.9
14231 | 05 | TKL | 10110 | PRENSAESTOPAS | PRENSAESTOPA P/CABLE PVC PG-11 Ã˜5-10MM TKL BLANCO | 41.53
14233 | 05 | TKL | 10110 | PRENSAESTOPAS | PRENSAESTOPA P/CABLE PVC PG-16 Ã˜10-14MM TKL BLANCO - IMPO | 62.71
25291 | 05 | TKL | 13811 | CAJA OCTOGONAL | CAJA DE PASE OCTOGONAL DOBLE TROQ. (1/2"_3/4") P.1/27" TKL | 593.22
04295 | 05 | TKL | 10106 | PROTECTORES P/CABLE | ESPIRAL PORTACABLE SB-19 (KS-19) 19MM TKL TRANSPARENTE | 35.48
24634 | 05 | TKL | 10110 | PRENSAESTOPAS | PRENSAESTOPA P/CABLE PVC PG-63 Ã˜44-50MM TKL BLANCO | 405.89
36768 | 05 | TKL | 12101 | PARA PANEL | DETECTOR DE BILLETES FALSOS MD-002 - TKL IMP- TRANSF | 3494.15
16612 | 05 | TKL | 11001 | CHAPA | CHAPA MANIJA CROMADA C/LLAVE A2055 TKL - IMPORTADO | 382.2
14229 | 05 | TKL | 10110 | PRENSAESTOPAS | PRENSAESTOPA P/CABLE PVC PG-07 Ã˜3-6.5MM TKL BLANCO - IMPORTADO | 2.7
08568 | 05 | TKL | 13807 | RIEL Y VIAS | RIEL RANURADO DIN SIMETRICO 35X7.5X1.2MM X 2 MT. TKL STANDAR | 224.37
17100 | 05 | TKL | 12010 | WINCHA PASACABLE | WINCHA PASACABLE NYLON X 20 MTS. TKL - IMPORTADO | 14.15
02911 | 05 | TKL | 11001 | CHAPA | CHAPA CIRCULAR MS407-1 (MS-407C) TKL NEGRA - IMPORTADO | 540.31
02178 | 05 | TKL | 13810 | CAJA DE DERIVACION | CAJA DE DERIVACION 200X155X80 PVC S/CONO TKL - IMPORTADO | 19.79
30278 | 05 | TKL | 13810 | CAJA DE DERIVACION | CAJA DE DERIVACIÃ“N 200X200X80 PVC S/CONOTKL - IMPORTADO | 13.18
03332 | 05 | TKL | 13806 | CONECTORES | CONECTOR RECTO HERMETICO SL020A40 1" TKL - IMPORTADO | 9731.09
02174 | 05 | TKL | 13810 | CAJA DE DERIVACION | CAJA DE DERIVACION 100X100X70 PVC S/CONO TKL - IMPORTADO | 363.32
25971 | 05 | TKL | 10103 | BORNES | BARRA PLANA P/CHAPA 483-1/103-2 600MM(L) 14X3MM + GUIA TKL - IMPOPAR | 4.61
25972 | 05 | TKL | 10103 | BORNES | BARRA PLANA P/CHAPA 483-1/103-2 800MM(L) 14X3MM + GUIA TKL - IMPOPAR | 71.33
08892 | 05 | TKL | 13604 | TABLERO POLYESTER | TABLERO ADOSABLE PVC 15 POLOS TKL - IMPORTADO | 36.23
08894 | 05 | TKL | 13604 | TABLERO POLYESTER | TABLERO ADOSABLE PVC 24 POLOS TKL - IMPORTADO | 215.12
09250 | 05 | TKL | 10107 | TERMINALES | TERMINAL AIS. OJAL 315064 1/4" 16-14 AWG TKL AZUL - IMPORTADO | 171.78
15580 | 05 | TKL | 10101 | CINTILLO | CINTILLO P/CABLE 250X3.6 (CV-250) TKL BLANCO - IMPORTADO | 18.75
03134 | 05 | TKL | 10101 | CINTILLO | CINTILLO P/CABLE 250X4.8 (CV-250) TKL NEGRO | 87.08
09161 | 05 | TKL | 10107 | TERMINALES | TERMINAL AIS. EMPALME 343058 12-10AWG 3.5MM TKL AMARILLO - IMPORTCTO | 26.51
10192 | 05 | TKL | 12807 | TUERCA | TUERCA BUSHING CONDUIT 1-1/2" TKL | 11.86
00074 | 05 | TKL | 13808 | ABRAZADERAS | ABRAZADERA P/RIEL UNISTRUT 1-1/2" X PAR TKL - IMPORTADO | 23.31
09246 | 05 | TKL | 10107 | TERMINALES | TERMINAL AIS. OJAL 313053 3/16" 12-10 AWG TKL AMARILLO - IMPORT | 39.36
09212 | 05 | TKL | 10107 | TERMINALES | TERMINAL AIS. MANGUITO 12 AWG 10MM TKL GRIS - IMPORTADO | 570.36
15583 | 05 | TKL | 10101 | CINTILLO | CINTILLO P/CABLE 300X4.8 (CV-300) TKL BLANCO | 240.61
15354 | 05 | TKL | 10107 | TERMINALES | TERMINAL AIS. PIN 2.6MM 12-10 AWG 333027 x 25 PCS TKL AMARILLO | 483
00075 | 05 | TKL | 13808 | ABRAZADERAS | ABRAZADERA P/RIEL UNISTRUT 1-1/4" X PAR TKL | 1.53
36704 | 05 | TKL | 10103 | BORNES | BORNERA DE PVC 6MM-6AMP TKL BLANCO - IMP- TRANSF | 158.92
09218 | 05 | TKL | 10107 | TERMINALES | TERMINAL AIS. MANGUITO 4 AWG 16MM TKL MARRON - IMPORTADO | 189.19
36739 | 05 | TKL | 13810 | CAJA DE DERIVACION | CAJA DE DERIVACIÓN 300X250X120 PVC S/CONOTKL - IMP- TRANSF | 1980.66
09210 | 05 | TKL | 10107 | TERMINALES | TERMINAL AIS. MANGUITO 2 AWG 8MM TKL BEIGE - IMPORTADO | 174.84
36736 | 05 | TKL | 13810 | CAJA DE DERIVACION | CAJA DE DERIVACION 200X155X80 PVC C/CONO TKL - IMP- TRANSF | 791.34
36696 | 05 | TKL | 13808 | ABRAZADERAS | ABRAZADERA P/RIEL UNISTRUT 3/4" X PAR TKL - IMP- TRANSF | 563.76
08897 | 05 | TKL | 13604 | TABLERO POLYESTER | TABLERO ADOSABLE PVC 6 POLOS TKL - IMPORTADO | 302.98
03019 | 05 | TKL | 10101 | CINTILLO | CINTILLO P/CABLE 200X4.8 (CV-200) TKL BLANCO | 132.2
03333 | 05 | TKL | 13806 | CONECTORES | CONECTOR RECTO HERMETICO SL020A50 1-1/4" TKL | 6.5
15947 | 05 | TKL | 10101 | CINTILLO | CINTILLO P/CABLE 250X4.8 (CV-250) TKL BLANCO | 4.68
09222 | 05 | TKL | 10107 | TERMINALES | TERMINAL AIS. MANGUITO 10 AWG 12MM TKL NEGRO - IMPORTADO | 552.52
36735 | 05 | TKL | 13810 | CAJA DE DERIVACION | CAJA DE DERIVACION 150X150X70 PVC S/CONO TKL - IMP- TRANSF | 3367.14
36709 | 05 | TKL | 10103 | BORNES | BORNERA DE PVC 25MM-60AMP TKL BLANCO - IMP- TRANSF | 223.4
10000 | 05 | TKL | 13805 | TUBO CONDUIT | TUBERIA CONDUIT C/F NEOPRENE 1" LIQUID TIGHT TKL GRIS - IMPORTADO | 1351.4
02908 | 05 | TKL | 11001 | CHAPA | CHAPA CIRCULAR C/LLAVE MS410 (MS-410) TKL - IMPORTADO | 8.78
08955 | 05 | TKL | 13604 | TABLERO POLYESTER | TABLERO EMPOTRABLE PVC 36 POLOS TKL - IMPORTADO | 1956.36
36703 | 05 | TKL | 10103 | BORNES | BORNERA DE PVC 5MM-5AMP TKL BLANCO - IMP- TRANSF | 107.1
03318 | 05 | TKL | 13806 | CONECTORES | CONECTOR CURVO HERMETICO SL020B40 1" TKL | 118.64
09269 | 05 | TKL | 10107 | TERMINALES | TERMINAL AIS. PIN 333027 2.6MM 12-10AWG TKL AMARILLO L=14.50 - ICTO | 450.97
19950 | 05 | TKL | 11002 | BISAGRAS | BISAGRA P/TABLERO HL017 ZINC/ACERO 180Â° TKL NEGRA - IMPORTADO | 1342.14
36785 | 08 | VOLT | 13503 | LUBRICANTES Y GRASAS | PARAFINA SOLIDA X 1KG - TRANSF | 376.6
36775 | 08 | VOLT | 13704 | EXTENSIONES | EXTENSION USB X 1.8M VOLT - TRANSF | 17.01
11994 | 08 | VOLT | 13503 | LUBRICANTES Y GRASAS | PARAFINA SOLIDA X 1KG | 437.92
36788 | 08 | VOLT | 12011 | ACCESORIOS GENERALES | PISTOLA DE SOLDAR 220V PUNTA DELGADA VOLT - TRANSF | 825.6
36789 | 08 | VOLT | 12011 | ACCESORIOS GENERALES | PISTOLA DE SOLDAR 220V PUNTA GRUESA VOLT - TRANSF | 1010.4
36722 | 08 | VOLT | 13702 | USO GENERAL | CABLE VGA 1.8M VOLT - TRANSF | 110.5
36769 | 08 | VOLT | 13205 | SENSORES | DETECTOR DE HUMO 220V / 9VDC C/BATERIA FL-610D VOLT- TRASNF | 694.26
01244 | 10 | LEGRAND | 10103 | BORNES | BORNERA PORTAFUSIBLE 4MM 37181 LEGRAND | 152.54
06507 | 10 | LEGRAND | 11103 | USO GENERAL | MARCADOR 1.5 A 2.5MM # 1 LEGRAND MARRON 38221 | 30.51
42752 | 10 | LEGRAND | 11304 | GUARDAMOTORES | INTERRUPTOR RIEL 1X25A 10KA/230V 407672 LEGRAND | 193.2
18300 | 10 | LEGRAND | 11103 | USO GENERAL | PEINE P/BORNERA 2.5MM PASO 5MM PARA 10 BORNES 37501 LEGRAND -- UNIDAD | 16.95
42751 | 10 | LEGRAND | 11304 | GUARDAMOTORES | LIMITADOR DE SOBRETENSION T2 1P 320V 412240 LEGRAND | 576.61
06494 | 10 | LEGRAND | 10122 | MARCADOR 4 - 1/0MM | MARCADOR 1.5 A 2.5MM "T" LEGRAND 38349 | 45.8
06506 | 10 | LEGRAND | 10112 | MARCADOR 1.5 - 3.0MM | MARCADOR 1.5 A 2.5MM # 0 LEGRAND NEGRO 38220 | 8.9
42857 | 10 | LEGRAND | 13107 | PLACA BASE P/ TABLERO | PLACA P/MARCAR BORNERA 4MM 1-10 39515 LEGRAND | 50.84
16066 | 10 | LEGRAND | 11103 | USO GENERAL | PLACA P/MARCAR BORNERA 4MM VIRGEN 39501 LEGRAND | 52.95
09854 | 10 | LEGRAND | 10702 | ACCESORIOS | TOPES P/RIEL SIMETRICO LEGRAND 37511 | 737.28
19486 | 10 | LEGRAND | 11205 | PIENE | PEINE DE UNION EQUIPOTENCIAL PARA 10 BORNES 37504 LEGRAN | 378.98
19619 | 10 | LEGRAND | 10103 | BORNES | BORNERA RIEL DIN 4MM2 37161 LEGRAND | 516.1
06488 | 10 | LEGRAND | 10122 | MARCADOR 4 - 1/0MM | MARCADOR 1.5 A 2.5MM "N" LEGRAND 38343 | 45.8
06492 | 10 | LEGRAND | 10122 | MARCADOR 4 - 1/0MM | MARCADOR 1.5 A 2.5MM "R" LEGRAND 38347 – UNIDAD | 45.8
06493 | 10 | LEGRAND | 10122 | MARCADOR 4 - 1/0MM | MARCADOR 1.5 A 2.5MM "S" LEGRAND 38348 | 45.8
31549 | 100 | MIRCOM | 13205 | SENSORES | ESTACION MANUAL SIMPLE ACCION "UL" MS-401U MIRCOM CTEC | 194.32
31547 | 100 | MIRCOM | 13205 | SENSORES | DETECTOR DE HUMO 4-2 HILOS SD-4WP MIRCOM CTEC | 89.32
20753 | 101 | VISIÓN | 13802 | CAJA DE PASE F.G | CAJA DE PASE F.G. 8X8X4" (200X200X100MM) P.1/27" TROQ. STD (3/4_1-PZA | 233.05
08577 | 101 | VISIÓN | 13807 | RIEL Y VIAS | RIEL RANURADO UNISTRUT 41MMX25MMX1.5MM X 2.4 MTS. VISION | 1227.97
15875 | 101 | VISIÓN | 13812 | CAJA PESADA | CAJA PORTAMEDIDOR MONOFÃSICO CON CHAPA METÃLICA | 383.48
42794 | 101 | VISION | 11103 | USO GENERAL | CAJA DE PASE F.G. 200X200X80MM P:1/32 CIEGA | 389.83
42793 | 101 | VISION | 11103 | USO GENERAL | CAJA DE PASE F.G. 150X150X80MM P:1/32 CIEGA | 309.32
25159 | 101 | VISIÓN | 13802 | CAJA DE PASE F.G | CAJA DE PASE 4X4X2" H:3/4" P:1/27"CM VISION | 1800.85
13246 | 101 | VISIÓN | 13802 | CAJA DE PASE F.G | CAJA DE PASE F.G. 8X8X3" (200X200X75MM) P.1/27" TROQ. STD (3/4_1-1PZA | 423.73
30022 | 101 | VISIÓN | 13802 | CAJA DE PASE F.G | CAJA DE PASE 8X8X4 H:3/4 X 1-1/4" P:1/27" VISION | 7.64
30033 | 101 | VISIÓN | 13802 | CAJA DE PASE F.G | CAJA DE PASE 6X6X3" CIEGA P:1/20" VISION | 11.86
30392 | 101 | VISIÓN | 13807 | RIEL Y VIAS | RIEL UNISTRUT RANURADO 40X25MM P:2MM 2.40MTS | 167.97
30492 | 101 | VISIÓN | 13802 | CAJA DE PASE F.G | CAJA DE PASE F.G. 8X8X3" (200X200X75MM) P :1/27" CM CIEGA | 411.02
30167 | 101 | VISIÓN | 13802 | CAJA DE PASE F.G | CAJA DE PASE CIEGA DE 150X150X75M 6X6X3" CM 1/27 VISION | 309.32
30029 | 101 | VISIÓN | 13802 | CAJA DE PASE F.G | CAJA DE PASE 4X4X2" CIEGA P:1/20" VISION | 19.49
15982 | 101 | VISION | 13802 | CAJA DE PASE F.G | CAJA DE PASE F.G 4X4X3" (100X100X75MM) P: 1/20 CIEGA VISION | 152.54
20970 | 101 | VISIÓN | 13802 | CAJA DE PASE F.G | CAJA DE PASE F.G. 6X6X4" (150X150X100MM) P.1/20" CIEGA VISION | 254.24
13347 | 101 | VISIÓN | 13807 | RIEL Y VIAS | RIEL RANURADO UNISTRUT 41MMX25MMX2.0MM X 2.4 MTS. VISION | 127.11
30396 | 101 | VISIÓN | 13807 | RIEL Y VIAS | RIEL UNISTRUT RANURADA 40X40MM P:1.5MM 2.40MTS VISION | 222.87
30391 | 101 | VISIÓN | 13807 | RIEL Y VIAS | RIEL UNISTRUT RANURADA 40X25MM P: 1.5MM 2.40MTS VISION | 712.5
29345 | 101 | VISIÓN | 12104 | MEDIDOR MONOFASICO | KIT DE MEDIDOR ELECTRONICA +INTERRUPTOR TERMOMAGNETICO Y CAJ | 26346.88
21940 | 101 | VISIÓN | 13802 | CAJA DE PASE F.G | CAJA DE PASE F.G. 4X4X2" (100X100X50MM) P.1/27" CIEGA VISION | 16.8
36701 | 101 | VISION | 12308 | BATERIAS Y OTROS | BATERIA DE 6VDC/4AH NP4-6 LEONCH - TRANSF | 545.52
36016 | 101 | VISION | 13802 | CAJA DE PASE F.G | CAJA DE PASE 4X4X3"(100X100X75MM) P:1/27" VM | 8.4
25402 | 102 | COMMSCOPE | 13701 | CABLE CONDUCTOR | CABLE UTP CAT 6 4X23AWG GRIS X 305 MTS AMP | 2391.23
03781 | 102 | COMMSCOPE | 13701 | CABLE CONDUCTOR | CABLE UTP CAT 6 LSZH 4X23 AWG 219585-2 BLANCO X 305MT COMMSCOPE | 3016.15
19516 | 102 | COMMSCOPE | 13703 | TRANSMISION DE DATOS | PATCH PANEL 24 PUERTOS + JACK CAT-6 760237040+J COMMSCOPE | 371.69
22273 | 102 | COMMSCOPE | 13703 | TRANSMISION DE DATOS | PATCH PANEL 48 PUERTOS + JACK CAT6 760237041+J COMMSCOPE | 618.64
10412 | 102 | COMMSCOPE | 11202 | CONECTORES | JACK RJ45 CAT 6 MARFIL AMP | 49.48
31372 | 102 | COMMSCOPE | 11201 | CONDUCTORES | PATCH CORD 1 MT CAT. 6 LSZH ROJO 1859279-1 AMP | 48.09
42587 | 102 | COMMSCOPE | 11103 | USO GENERAL | PATCH CORD 1 MT CAT 6 AZUL AMP | 535.51
42588 | 102 | COMMSCOPE | 11103 | USO GENERAL | PATCH CORD 2 MT CAT 6 AZUL COMMSCOPE | 634.75
30798 | 102 | COMMSCOPE | 10707 | FACE PLATE | FACE PLATE ICONEABLE BAJO 2 PUERTOS BLANCO AMP | 80.72
32160 | 102 | COMMSCOPE | 13703 | TRANSMISION DE DATOS | PATCH PANEL MODULAR S/JACK 24 PUERTOS CAT 6 1375291-1 AMP | 82.46
11909 | 102 | COMMSCOPE | 11202 | CONECTORES | JACK RJ45 CAT 6 AZUL 1375055-6 AMP | 776.9
17333 | 102 | COMMSCOPE | 13207 | TAPAS | TAPA CIEGA PARA FACE PLATE BLANCO 1116412-3 AMP X UND | 75.72
35355 | 103 | AMPROBE | 13205 | SENSORES | DETECTOR DE TENSION D/BOLSILLO 90-1000VAC AMPROBE | 43.04
07536 | 103 | AMPROBE | 12102 | PINZAS DE MEDICION | PINZA AMPERIMETRICA DIG.600A AC75B AMPROBE AMP-210 | 412.85
30698 | 103 | AMPROBE | 12103 | MULTIMETROS | MULTIMETRO DIGITAL 600V AC/DC AM-510 AMPROBE | 450.51
24678 | 105 | FORZA | 12201 | ENCHUFES Y TOMAS | SUPRESOR DE PICO 6 TOMAS FORZA | 55.39
35653 | 105 | FORZA | 12201 | ENCHUFES Y TOMAS | ESTABILIZADOR DE VOLTAJE 8 TOMAS 600W FVR-1202 FORZA | 736.46
31584 | 106 | HONEYWELL | 10702 | ACCESORIOS | CABLE INCENDIO 4X22 SOLIDO FPL X300MTS (HONFPL4X22) CTEC | 211.05
14144 | 108 | LOCTITE | 11103 | USO GENERAL | PEGAMENTO LOCTITE # 271 TRABADOR DE RODAJES | 127.12
13860 | 108 | LOCTITE | 13502 | ADITIVOS | PEGAMENTO LOCTITE # 495 - BAJA VICOSIDAD | 127.12
16077 | 108 | LOCTITE | 11103 | USO GENERAL | PEGAMENTO LOCTITE # 609 - P/FIJACION DE RODAJES - USO GENERAL | 127.12
21130 | 109 | TP-LINK | 11904 | CONTROLADOR DE PROCESOS | SWITCH DESKTOP 5 PUERTOS 10/100 MBPS TL-SF1005D TP-LINK | 23.32
36044 | 109 | TP-LINK | 10604 | EQUIPOS DE COMPUTO | SWITCH DESKTOP 8 PUERTOS 10/100 MBPS TL-SF1008D TP-LINK | 28.86
36042 | 109 | TP-LINK | 10604 | EQUIPOS DE COMPUTO | ROUTER INALAMBRICO 300M 3ANT 1WAN 4LAN TL-WR940N TP-LINK | 65.26
36045 | 109 | TP-LINK | 13703 | TRANSMISION DE DATOS | ACCESS POINT 450M WIRELESS 3 ANTENAS TL-WA901ND TP-LINK | 97.86
18497 | 109 | TP-LINK | 10604 | EQUIPOS DE COMPUTO | ACCESS POINT 300M 802.11B/G/N - 2 ANTENAS TL-WA801ND TP-LINK | 67.2
31612 | 110 | BROADLINK | 13205 | SENSORES | SENSOR MAGNETICO PUERTAS-VENTANAS BL-S1-DOOR BROADLINK CTEC | 52.54
08852 | 111 | QUIDER | 13505 | SOLVENTES | SOLVENTE DIELECTRICO 712 X 1 GLN 26KV DISUMIN (QUIDER) | 39.88
32422 | 114 | EASY 9 | 12204 | INTERRUPTORES DE RIEL | INTERRUPTOR RIEL EASY9 2X20A 10KA 220VAC EZ9F56220 SCHNEIDER | 420.96
32435 | 114 | EASY 9 | 12202 | INTERRUPTORES AUTOMATICOS DE BAJA TENSION | INTERRUPTOR DIFERENCIAL EASY9 2X25A 30MA EZ9R36225 SCHNEIDER | 279.66
32420 | 114 | EASY 9 | 12204 | INTERRUPTORES DE RIEL | INTERRUPTOR RIEL EASY9 2X10A 10KA 220VAC EZ9F56210 SCHNEIDER | 2749.82
42450 | 114 | EASY 9 | 11103 | USO GENERAL | INTERRUPTOR DIFERENCIAL EASY9 2X40A 30MA EZ9R36240 SCHENEIDER | 77
32421 | 114 | EASY 9 | 12204 | INTERRUPTORES DE RIEL | INTERRUPTOR RIEL EASY9 2X16A 10KA 220VAC EZ9F56216 SCHNEIDER | 248.81
42723 | 114 | EASY 9 | 11103 | USO GENERAL | BLOCK P/CONTACTOR EASY LAEN11 1NA+1NC | 100
00071 | 115 | AUTONICS | 11302 | CONTACTOR | HOROMETRO LE8N-BF 24-240VAC/60HZ AUTONIC | 130
31975 | 115 | AUTONICS | 11305 | TEMPORIZADORES | TEMPORIZADOR ANALOGICO AT8N 220VAC AUTONICS | 380.11
26924 | 116 | DAXSO | 12401 | REFLECTORES | REFLECTOR LED 20W LUZ BLANCA DAXSO | 61.02
14887 | 117 | FLUKE | 12103 | MULTIMETROS | TERMOMETRO DIGITAL INFRAROJO T/PISTOLA 62MAX FLUKE | 861.74
36150 | 117 | FLUKE | 12102 | PINZAS DE MEDICION | PINZA AMPERIMETRICA 400A AC 600V AC/DC TRUE RMS 323 FLUKE | 1565.38
31458 | 128 | WESTERN DIGITAL | 10604 | DISCO DURO | DISCO DURO INTERNO 3TB WESTERDIGITAL PURPURA CTEC | 363.12
19570 | 129 | YUASA | 12308 | BATERIAS Y OTROS | BATERIA DE 12 VDC / 7AH. NP7-12 YUASA | 386.44
10445 | 13 | NACIONAL | 12406 | SOCKET | WALL SOCKET E-27 EPEM | 91.53
42561 | 13 | NACIONAL | 11103 | USO GENERAL | POWER RACK 8 TOMAS UNIVERSAL 10AMP 1.80MT CTEC NACIONAL | 148.68
36760 | 13 | NACIONAL | 10108 | CONECTORES | CONECTOR RG-6 PLATD - TRANSF | 96
36797 | 13 | NACIONAL | 13205 | SENSORES | SENSOR DE MOVIMIENTO T/PLATILLO P/TECHO 110/220V FL-300-1 VO- TRANSF | 622.48
19737 | 13 | NACIONAL | 10108 | CONECTORES | CAPUCHA P/PLUG RJ45 X 6PZAS ROJA | 39.8
36749 | 13 | NACIONAL | 13806 | CONECTORES | CONECTOR COBREADO P/VARILLA DE 5/8"-1/2" - TRANSF | 2479.86
42813 | 13 | NACIONAL | 11103 | USO GENERAL | TUBERIA CORRUGADA POLIETILENO 1" GRIS NACIONAL | 61.44
42810 | 13 | NACIONAL | 11103 | USO GENERAL | CLAVO EXPANSIVO TIPO HONGO 1/4" X 1" X UND | 235
14332 | 13 | NACIONAL | 12801 | PERNOS | CLAVO PARA FULMINANTE 1" X CAJA 100 UND | 213.56
19888 | 13 | NACIONAL | 10108 | CONECTORES | CONECTOR RJ45 X 10 PZAS VARIOS | 247.02
36787 | 13 | NACIONAL | 12102 | PINZAS DE MEDICION | PINZA T/COCODRILO TAMAÑO MEDIANO - TRANSF | 18.06
42806 | 13 | NACIONAL | 11103 | USO GENERAL | ABRAZADERA F.G EMT 2 OREJAS DE 1" | 56.44
36711 | 13 | NACIONAL | 13701 | CABLE CONDUCTOR | CABLE COAXIAL RG-6 ROLLO - TRANSF | 1989
04835 | 13 | NACIONAL | 11202 | CONECTORES | PLUG RJ45 / CAT 5E / 1PZA AMP | 50
09628 | 13 | NACIONAL | 12205 | TOMA ADOSABLE | TOMA IND. ADOSABLE MENNEKES ART-9351 (1202) IP67 2X32+T 250V AZUL 6H | 296.62
31986 | 13 | NACIONAL | 10001 | ACCESORIOS | TRAPO SUELTO COLORES X KILO | 210
36745 | 13 | NACIONAL | 12011 | ACCESORIOS GENERALES | CAUTIN ELECTRICO 220V - 30W T/LAPICERO C/M DE MADERA VOL - TRANSF | 748.8
36716 | 13 | NACIONAL | 13701 | CABLE CONDUCTOR | CABLE UTP CAT 5E 4X24AWG AZUL X MTS ADP - TRANSF | 1171.2
19736 | 13 | NACIONAL | 13816 | UNIONES CONDUIT | UNION PARA PLUG RJ-11 X 2 PZAS | 22.68
17250 | 13 | NACIONAL | 13201 | INTERRUPTORES | KIT INTERRUPTOR DOBLE 10A 250V MARFIL 1525E DUAL SIEMENS | 7.13
25187 | 13 | NACIONAL | 11103 | USO GENERAL | TORNILLO DRYWALL 6MM X 1" X UND | 6.78
37998 | 13 | NACIONAL | 13801 | CAJA CONDULET | CAJA CONDULET CUADRADA 4X4 3/4" 3 HUECOS UL - TRANS | 47.84
22644 | 13 | NACIONAL | 13001 | VARILLAS | VARILLA DE COBRE DE 18.50MM (3/4") X 2.40MTR | 1788.38
10683 | 13 | NACIONAL | 10902 | CONSTRUCCION VARIOS | BENTONITA SODICA X 30 KG | 166.1
36744 | 13 | NACIONAL | 12011 | ACCESORIOS GENERALES | CANASTILLA #1 METL P/FOC - TRANSF | 191.4
42862 | 13 | NACIONAL | 11103 | USO GENERAL | STOVE BOLT 5/32" X 1-1/2" C/TUERCA Y ARANDELA PLANA X CTO | 23.72
36699 | 13 | NACIONAL | 12201 | ENCHUFES Y TOMAS | ADAPTADOR MOD RJ45 1-2VIA - TRANSF | 247.5
36763 | 13 | NACIONAL | 12201 | ENCHUFES Y TOMAS | CONVERTIDOR DE VOLTAJE 110 - 220V - TRANSF | 18.64
36757 | 13 | NACIONAL | 11202 | CONECTORES | CONECTOR P/TELEF 2SALD - TRANSF | 23.8
04840 | 13 | NACIONAL | 13401 | FUSIBLES | FUSIBLE PLOMO 30A X 50CMS | 22.1
42863 | 13 | NACIONAL | 11103 | USO GENERAL | STOVE BOLT 5/32" X 3" C/TUERCA Y ARANDELA PLANA X CTO | 33.9
12612 | 13 | NACIONAL | 10902 | CONSTRUCCION VARIOS | SAL INDUSTRIAL BLS | 63.25
15373 | 13 | NACIONAL | 13401 | FUSIBLES | FUSIBLE DE VIDRIO T/EUROPEO 5 AMP X 2 UND. | 9.5
10846 | 13 | NACIONAL | 10702 | ACCESORIOS | CAJA PVC DE REGISTRO P/POZO TIERRA ALTO IMPACTO | 44.06
36723 | 13 | NACIONAL | 10702 | ACCESORIOS | CAJA CONDUIT RECTANGULAR SALIDA 1/2" C/TAPA BUSHING - TRANSF | 333.63
36697 | 13 | NACIONAL | 12201 | ENCHUFES Y TOMAS | ADAPTADOR DE CORRIENTE 1000A (14121) - TRANSF | 560.88
36793 | 13 | NACIONAL | 13807 | RIEL Y VIAS | RIEL 60CM P/LLV TERMC - TRANSF | 380
15371 | 13 | NACIONAL | 13401 | FUSIBLES | FUSIBLE DE VIDRIO T/EUROPEO 2 AMP X 2 UND. | 9.5
29383 | 13 | NACIONAL | 11202 | CONECTORES | PLUG RJ-45 X4 | 85
42819 | 13 | NACIONAL | 11103 | USO GENERAL | INTERRUPTOR UNIPOLAR 10A 250V 1 MODULO OVAL P52 | 49.58
35551 | 13 | NACIONAL | 11103 | USO GENERAL | TORNILLO PARA DRYWALL PUNTA FINA NEGRO 7X7/16" | 38.13
00482 | 13 | NACIONAL | 12802 | TORNILLO | TORNILLO DRYWALL 6MM X 1" X UND | 38.13
36698 | 13 | NACIONAL | 12201 | ENCHUFES Y TOMAS | ADAPTADOR DE CORRIENTE 500A - TRANSF | 10.26
15532 | 13 | NACIONAL | 12201 | ENCHUFES Y TOMAS | ADAPTADOR ESPIGA REDONDO A PLANO X 2 PZS. | 272.16
29373 | 13 | NACIONAL | 13816 | UNIONES CONDUIT | UNION COAX X2 | 174
42680 | 13 | NACIONAL | 11103 | USO GENERAL | BANDEJA REGULABLE DE 1 RU - NACIONAL (PARA GABINETE DE 42 RU) | 168.64
42800 | 13 | NACIONAL | 11103 | USO GENERAL | BARRA EXPANDIBLE P/CONO SEGURIDAD X UND | 47.46
42799 | 13 | NACIONAL | 11103 | USO GENERAL | TRANSFORMADOR 220/110V 4AMP C/P.TIERRA X UND | 500
42756 | 13 | NACIONAL | 11103 | USO GENERAL | TRANSFORMADOR VOLTAJE 220/24V 60VA 3AMP | 159.32
15407 | 13 | NACIONAL | 11103 | USO GENERAL | CHAPA FORTE 2 EJES 3 GOLPES F-240 | 67.8
31631 | 13 | NACIONAL | 13501 | SOLVENTES | THINER ACRILICO ESTÁNDAR X BARRIL 55 GLNS | 2227.5
19071 | 13 | NACIONAL | 13207 | TAPAS | TAPA PLAST (PACK X2) P/CJ TERMC BL | 571.2
36724 | 13 | NACIONAL | 13801 | CAJA CONDULET | CAJA CONDULET RECTANGULAR 4X2 3/4" 3 HUECOS - TRANSF | 1416.88
36786 | 13 | NACIONAL | 12102 | PINZAS DE MEDICION | PINZA T/COCODRILO TAMAÑO GRANDE - TRANSF | 3.04
17102 | 13 | NACIONAL | 13207 | TAPAS | TAPA PLAST (PACK X2) P/CJ TERMC NEG | 88.02
36772 | 13 | NACIONAL | 12201 | ENCHUFES Y TOMAS | ENCHUFE 15A P/TOMA IND - TRANSF | 996
36920 | 13 | NACIONAL | 13816 | UNIONES CONDUIT | TEE COAX XUN - TRANSF | 54
01396 | 13 | NACIONAL | 11103 | USO GENERAL | BROCA P/METAL HSS DE 5/16" ALEMAN | 21
01380 | 13 | NACIONAL | 11103 | USO GENERAL | BROCA P/METAL HSS DE 3/8" ALEMAN | 24
01362 | 13 | NACIONAL | 12005 | BROCAS | BROCA P/METAL HSS DE 1/4" ALEMAN | 15
21490 | 13 | NACIONAL | 13207 | TAPAS | TAPA CIEGA CIRCULAR METALICA | 135.2
36938 | 13 | NACIONAL | 13816 | UNIONES CONDUIT | UNION RJ45 - TRANSF | 284.97
36761 | 13 | NACIONAL | 10108 | CONECTORES | CONECTOR RG-6T PLATD - TRANSF | 1100.75
15610 | 13 | NACIONAL | 11103 | USO GENERAL | BROCA P/CONCRETO DE 3/8" GERMANY | 20.34
15524 | 13 | NACIONAL | 12005 | BROCAS | BROCA P/ CONCRETO DE 1/2" BOSCH | 23.73
36771 | 13 | NACIONAL | 12308 | BATERIAS Y OTROS | ELIMINADOR DE PILAS 500 MA - TRANSF | 186.72
36743 | 13 | NACIONAL | 10701 | CANALETAS | CANALETA DE JEBE STANDAR NEGRO 1 VIA "GR" - TRANSF | 2289
12808 | 13 | NACIONAL | 11103 | USO GENERAL | TARUGO DE MADERA DE 5/16" X UND | 50.85
12977 | 13 | NACIONAL | 11103 | USO GENERAL | TORNILLO AUTORROSCANTE PARA DRYWALL 6X1" COLOR NEGRO | 84.75
12712 | 13 | NACIONAL | 11103 | USO GENERAL | STOVE BOLT 5/32 X 1" X PZA. | 67.92
29215 | 13 | NACIONAL | 11103 | USO GENERAL | ANCLAJE MARIPOSA 1/4" X 2-1/2" | 241.53
29214 | 13 | NACIONAL | 11103 | USO GENERAL | TAPA CIRCULAR METALICA CON AGUJERO DE 1/2" EN EL CENTRO | 103.81
29213 | 13 | NACIONAL | 11103 | USO GENERAL | TAPA CIRCULAR METALICA CON AGUJERO DE 3/4" EN EL CENTRO | 311.44
15432 | 13 | NACIONAL | 13811 | CAJA OCTOGONAL | CAJA DE PASE OCTOGONAL DOBLE TROQ. (1/2"_3/4") PESADA P.1/20" SIAMPZA | 444.92
38003 | 13 | NACIONAL | 12308 | BATERIAS Y OTROS | BATERIA DE 12 VDC / 7AH. NP7-12 YUASA - TRANSF | 3762.08
42812 | 13 | NACIONAL | 11103 | USO GENERAL | TUBERIA CORRUGADA POLIETILENO 3/4 GRIS NACIONAL | 858
42811 | 13 | NACIONAL | 11103 | USO GENERAL | TUBERIA CORRUGADA POLIETILENO 1/2 GRIS NACIONAL | 935
42558 | 13 | NACIONAL | 11103 | USO GENERAL | BANDEJA METALICA 2RU 19" X 23CM PROF. CTEC NACIONAL | 33.9
36719 | 13 | NACIONAL | 13701 | CABLE CONDUCTOR | CABLE UTP CAT 6 4X 23AWG AZUL X 305MTS ADP - TRANSF | 1721.68
17153 | 13 | NACIONAL | 11103 | USO GENERAL | DRIZA DE NYLON DE 1/4" | 33.9
11092 | 13 | NACIONAL | 11103 | USO GENERAL | CONO DE SEGURIDAD C/NARANJA DE 28" | 193.22
31928 | 13 | NACIONAL | 13501 | SOLVENTES | ALCOHOL ISOPROPILICO CILINDRO 55 GLN X UND | 1211.86
15456 | 13 | NACIONAL | 11103 | USO GENERAL | SOGA DE NYLON DE 5/8 " | 67.8
21488 | 13 | NACIONAL | 11103 | USO GENERAL | ABRAZADERA F.G EMT 2 OREJAS DE 3/4" | 51.86
36904 | 13 | NACIONAL | 13703 | TRANSMISION DE DATOS | SPLITTER 3VIA 2.3GHZ PLAT - TRANSF | 365.76
21487 | 13 | NACIONAL | 11103 | USO GENERAL | TORNILLO PUNTA BROCA ESTRELLA 7" X 7/16" | 60.59
00040 | 13 | NACIONAL | 13808 | ABRAZADERAS | ABRAZADERA FE-GALV. SAP 2 OREJAS DE 1/2" | 8.5
01233 | 13 | NACIONAL | 10103 | BORNES | BORNERA 2.5MM 12AWG 37160 LEGRAND | 3.05
42773 | 13 | NACIONAL | 11103 | USO GENERAL | TARUGO P/DRYWALL METALICO X UND. | 122.03
15602 | 13 | NACIONAL | 11103 | USO GENERAL | BROCA P/MADERA T/PALETA DE 1" TIMBERLINE | 24.41
15601 | 13 | NACIONAL | 11103 | USO GENERAL | BROCA P/MADERA T/PALETA DE 3/4" TIMBERLINE | 19.49
42846 | 13 | NACIONAL | 11103 | USO GENERAL | ARMELLA ABIERTA DE 1" | 14.83
42845 | 13 | NACIONAL | 11103 | USO GENERAL | ABRAZADERA F.G EMT 2 OREJAS DE 1-1/2" | 16.95
15055 | 13 | NACIONAL | 11103 | USO GENERAL | GABINETE DE PARED 6RU PIVOTEABLE 30X60X51CM CTEC NACIONAL | 145.75
01400 | 13 | NACIONAL | 12005 | BROCAS | BROCA P/METAL HSS DE 5MM | 13.56
15553 | 13 | NACIONAL | 11103 | USO GENERAL | PERNO ENJAULADO (PERNO Y TUERCA ) X CTO (100 UNID | 1227.32
10526 | 13 | NACIONAL | 11103 | USO GENERAL | ALCOHOL ISOPROPILICO X 1 LITRO NACIONAL | 76.27
19200 | 13 | NACIONAL | 13503 | LUBRICANTES Y GRASAS | GRASA DIELECTRICA BLS X 1/2 KG INQUIFESA | 127.12
15983 | 13 | NACIONAL | 11103 | USO GENERAL | CLAVO PARA FULMINANTE 3/4" X CAJA 100 UND | 91.53
13980 | 13 | NACIONAL | 11103 | USO GENERAL | CLAVO P/MADER C/CABEZA 4” | 29.16
42843 | 13 | NACIONAL | 11103 | USO GENERAL | GUANTES MEDIUM STELL PRO MULTIFLEX | 79.32
36795 | 13 | NACIONAL | 13807 | RIEL Y VIAS | RIEL RANURADO UNISTRUT 41MMX25MMX1.5MM X 2.4 MTS. VM- TRANSF | 549.12
31960 | 13 | NACIONAL | 12005 | BROCAS | POWER RACK 8 TOMAS LEVITON 10AMP CTEC NACIONAL | 160.48
42820 | 13 | NACIONAL | 11103 | USO GENERAL | PORTAFUSIBLE UNIPOLAR 10X38. | 55.8
36903 | 13 | NACIONAL | 13703 | TRANSMISION DE DATOS | SPLITTER 2VIA 2.3GHZ PLAT - TRANSF | 99
42821 | 13 | NACIONAL | 11103 | USO GENERAL | SOCKET D HALOGENA LINEAL 500W - TRANSF | 41.6
09441 | 13 | NACIONAL | 10111 | TERMINALES COMPRESION | TERMINAL COMPRESION KSC/CT 50-6 1/0AWG 1/4 125A | 37.2
10406 | 13 | NACIONAL | 10202 | BARRA DE COBRE | BARRA P/CONEXION A TIERRA 6 PUNTOS | 20.34
30373 | 13 | NACIONAL | 11501 | CINTAS | CINTA VELCRON 3/4" X RLL 25 MTS | 296.61
42868 | 13 | NACIONAL | 11103 | USO GENERAL | ADAPTADOR SCHUKO A NEMA 20A 250V WP-22 WONPRO | 254.24
42833 | 13 | NACIONAL | 11103 | USO GENERAL | JUEGO DE BROCA PARA FIERRO (1-13MM) X 25 PZAS. GERMANY | 155.93
36740 | 13 | NACIONAL | 10702 | ACCESORIOS | CAJA P/TELF 2SALD - TRANSF | 91.2
42778 | 13 | NACIONAL | 11103 | USO GENERAL | FUENTE CENTRALIZADA DE 16CH – 12V-20 AMP | 154.66
22643 | 13 | NACIONAL | 13001 | VARILLAS | VARILLA DE COBRE DE 15.50MM (5/8") X 2.40MTR | 1732.2
38997 | 13 | NACIONAL | 13206 | SOPORTES | SOPORTE FIJO PARA CAMARA DE 60CM CTEC | 43.52
36779 | 13 | NACIONAL | 12403 | LUMINARIA INDUSTRIAL | LETRERO SALIDA SIMPLE VOLT - TRANSF | 169.98
29375 | 13 | NACIONAL | 11202 | CONECTORES | PLUG RJ-11 X4 | 12.5
11304 | 13 | NACIONAL | 13501 | ACCESORIOS CONSTRUCCION | DOSIS QUIMICA TIERRAGEL X 5 KILOS | 82.8
12998 | 13 | NACIONAL | 11702 | ACCESORIOS | TRAPO COCIDO INDUSTRIAL COLORES X KG | 1522.89
36884 | 13 | NACIONAL | 12502 | CONDENSADOR | BANCO DE CONDENSADORES 250 KVAR 480VAC;3F+T 60 HZ 4PASOS | 18483
14331 | 13 | NACIONAL | 13401 | FUSIBLES | FULMINANTE DISPARO COLOR MARRON X 100 UND. | 414.41
11528 | 13 | NACIONAL | 11103 | USO GENERAL | JGO DE LLAVES ALLEN HEXAGONALES X 10 PZAS METRICAS [1.5MM] -> [10MM] 69-253 STANLEY | 23.73
13427 | 13 | NACIONAL | 11103 | USO GENERAL | CLAVO P/MADERA C/ CABEZA 2" | 145.76
36939 | 13 | NACIONAL | 13001 | VARILLAS | VARILLA DE COBRE DE 18.50MM (3/4") X 2.40MTR- TRANSF | 21742.95
17264 | 13 | NACIONAL | 13201 | INTERRUPTORES | KIT INTERRUPTOR SIMPLE + TOMA UNV. 15A MARFIL 1520E DUALE SI | 12.48
25802 | 13 | NACIONAL | 12011 | ACCESORIOS GENERALES | PISTOLA D/FIJACION DRYWALL DXE RAMSET TIRO POR TIRO | 915.25
04726 | 13 | NACIONAL | 13401 | FUSIBLES | FUSIBLE DE VIDRIO T/EUROPEO 2 AMP | 16.95
14643 | 13 | NACIONAL | 10902 | CONSTRUCCION VARIOS | CEMENTO CONDUCTIVO X 25 KG TERRAWELD | 132.4
10743 | 13 | NACIONAL | 10901 | PUESTA ATIERRA | CAJA DE REGISTRO CONCRETO 40X40 P/PUESTA T/THORGEL C/TAPA | 62.78
36085 | 13 | NACIONAL | 12405 | LED | REFLECTOR LED 30W LUZ BLANCA DAXSO | 159.94
36748 | 13 | NACIONAL | 13806 | CONECTORES | CONECTOR COBREADO P/VARILLA DE 3/4 - TRANSF | 2874.55
36940 | 13 | NACIONAL | 13001 | VARILLAS | VARILLA DE COBRE DE 15.50MM (5/8") X 2.40MTR- TRANSF | 33003.25
24812 | 13 | NACIONAL | 13806 | CONECTORES | CONECTOR CIEGO A ROSCA PVC CS-3 (SW-73B) WIR X 25 UND NARANJA | 143.5
17251 | 13 | NACIONAL | 13201 | INTERRUPTORES | KIT INTERRUPTOR TRIPLE 10A 250V MARFIL 1507E DUALE SIEMENS | 5.73
21823 | 13 | NACIONAL | 12205 | TOMA ADOSABLE | TOMA ADOSABLE C/L TIERRA OVAL 15A 250V 3MOD | 10.16
22505 | 13 | NACIONAL | 12203 | ENCHUFE AEREO | ENCHUFE IND. AEREO IP44 3X16A+T/9H 200V-250V AZUL N-4079 STECK | 34.38
11725 | 13 | NACIONAL | 12902 | LIJA | LIJA DE FIERRO # 50 | 60
11726 | 13 | NACIONAL | 12902 | LIJA | LIJA DE FIERRO # 60 | 57
15065 | 13 | NACIONAL | 13505 | SOLVENTES | PASTA DE SOLDAR LOTFETT DE 50 GRS | 1303.78
11724 | 13 | NACIONAL | 12902 | LIJA | LIJA DE FIERRO # 40 | 60
36882 | 13 | NACIONAL | 12502 | CONDENSADOR | BANCO DE CONDENSADORES 300 KVAR 480VAC;3F+T 60 HZ 5PASOS | 11120
36883 | 13 | NACIONAL | 12502 | CONDENSADOR | BANCO DE CONDENSADORES 400 KVAR 480VAC;3F+T 60 HZ 5PASOS | 11120
22025 | 131 | THORGEM | 10902 | CONSTRUCCION VARIOS | CEMENTO CONDUCTIVO X 25 KG THORGEM | 673.73
13710 | 14 | SIBAS | 12201 | ENCHUFES Y TOMAS | TOMA+ENCHUFE DE CONTROL HE-016.0L 16 PINES+T SIBAS (PG-21) - IMPORTADO | 639.73
13705 | 14 | SIBAS | 12201 | ENCHUFES Y TOMAS | TOMA+ENCHUFE DE CONTROL HA-004 4 PINES+T LAT. SIBAS (PG-11) | 259.07
13708 | 14 | SIBAS | 12201 | ENCHUFES Y TOMAS | TOMA+ENCHUFE DE CONTROL HE-006 6 PINES+T SIBAS (PG-16) | 160.92
42798 | 147 | CELSA | 11103 | USO GENERAL | CABLE LSOH 4MM VERDE CELSA X MTR. | 620
20368 | 150 | BRANDE | 13701 | CABLE CONDUCTOR | CABLE TELEFONICO 4X22 BRANDE X 150MTS | 116.95
42836 | 152 | BAHCO | 11103 | USO GENERAL | DESARMADOR PERILLERO AISLADO 1/8 X4 - 1000V (G25.0 x 100) ESTRELLA - BAHCO | 12.29
42837 | 152 | BAHCO | 11103 | USO GENERAL | DESARMADOR MEDIANO PLANO AISLADO 7/32 X 5 HER 1000V (5.5X125) - BAHCO | 29.32
42838 | 152 | BAHCO | 11103 | USO GENERAL | DESARMADOR MEDIANO ESTRELLA AISLADO 1000V (G25-1-150) - BAHCO | 31.19
42839 | 152 | BAHCO | 11103 | USO GENERAL | DESARMADOR GRANDE AISLADO 1000V ESTRELLA - BAHCO | 17.54
42835 | 152 | BAHCO | 11103 | USO GENERAL | DESARMADOR PERILLERO AISLADO 1/8 X4 - 1000V (G25.0 x 100) PLANO - BAHCO | 24.58
42834 | 152 | BAHCO | 11103 | USO GENERAL | DESARMADOR PERILLERO AISLADO 1/8 X4 - 1000V (G23.3 x 100) PLANO - BAHCO | 24.58
42840 | 152 | BAHCO | 11103 | USO GENERAL | DESARMADOR GRANDE AISLADO 1000V PLANO - BAHCO | 17.54
22699 | 152 | BAHCO | 12005 | BROCAS | BROCA GUIA P/SIERRA COPA CHICO BAHCO | 155.08
15187 | 152 | BAHCO | 11103 | USO GENERAL | SIERRA COPA DE 51MM (2") BAHCO -- UNIDAD | 46.61
42842 | 152 | BAHCO | 11103 | USO GENERAL | JUEGO DE SIERRA CIRCULAR (17,19,21,22,24,27,32,38) - BAHCO X 802 | 263.55
12627 | 152 | BAHCO | 11103 | USO GENERAL | SIERRA COPA P/TUBO DE 25MM (1/2) BAHCO | 73
42456 | 152 | BAHCO | 11103 | USO GENERAL | EJE P/SIERRA COPA C/BROCA DE ACERO 1/2" - 1" BAHCO | 142.08
12633 | 152 | BAHCO | 12006 | DISCO CORTE | SIERRA COPA P/TUBO DE 35MM (1") BAHCO | 233.9
42454 | 152 | BAHCO | 11103 | USO GENERAL | SIERRA COPA DE 60MM (2") C/EJE BAHCO | 107.97
14640 | 152 | BAHCO | 11103 | USO GENERAL | SIERRA COPA DE 27MM (1-1/6") BAHCO | 216.1
42858 | 159 | AMP | 11201 | CONDUCTORES | PATCH CORD 2 MT CAT 6 ROJO AMP | 45.42
42859 | 159 | AMP | 11201 | CONDUCTORES | DESCRIPCION: PATCH CORD 2 MT CAT 6 NEGRO AMP | 22.71
09585 | 16 | PCE | 12208 | TOMA DOBLE | TOMA DOBLE EMP. UNIVERSAL 15A 250V L/T DECORA BLANCO 5825-W | 159.33
10709 | 160 | TUMI | 13702 | USO GENERAL | BROCHA DE 2" TUMI | 74.79
12081 | 161 | SOLDIMIX | 11103 | USO GENERAL | PEGAMENTO SOLDIMIX 10 MINUTOS | 42.92
06006 | 19 | BREMAS | 11103 | USO GENERAL | CONMUTADOR 3P. 1-0-2 16 AMP CA0120008PL1 BREMAS | 268.98
09736 | 20 | MENNEKES | 12209 | TOMA EMPOTRABLE | TOMA IND. EMPOTRABLE MENNEKES IP44 2X16A+T/6H 200V-250V AZUL ART-1PZA | 54.21
04125 | 20 | MENNEKES | 11103 | USO GENERAL | ENCHUFE IND. AEREO MENNEKES IP67 2X32+T 250V AZUL 6H ART-290 | 170.51
12826 | 21 | TOX | 12808 | TARUGO | TARUGO TOX 1/4" TRIKA 6/36 BLANCO X CTO | 64.59
09860 | 21 | TOX | 12802 | TORNILLO | TORNILLO DRYWALL PUNTA FINA 6MM X 1-1/2" ZINCADO X CTO | 20.35
04299 | 22 | KSS | 10106 | PROTECTORES P/CABLE | ESPIRAL PORTACABLE KS-6 KSS TRANSPARENTE | 677
04301 | 22 | KSS | 10106 | PROTECTORES P/CABLE | ESPIRAL PORTACABLE KS-8 KSS TRANSPARENTE | 216
39422 | 22 | KSS | 11102 | DE ENERGIA | CANALETA RANURADA 40X80 2M KSS GRIS | 35.37
03395 | 22 | KSS | 12808 | TARUGO | TARUGO P/DRYWALL METALICO X CTO. | 220.34
03097 | 22 | KSS | 10101 | CINTILLO | CINTILLO C/PLACA MARCADORA 110X2.5MM MCV-110 KSS BLANCO | 91.24
03066 | 22 | KSS | 10101 | CINTILLO | CINTILLO 500X4.8MM CV-500 KSS BLANCO | 29.7
07850 | 22 | KSS | 10110 | PRENSAESTOPAS | PRENSAESTOPA P/TUBERIA BG-26 3/4" KSS GRIS | 33.9
15332 | 22 | KSS | 10105 | GRAPAS | GRAPAS P/CABLE NC-0.35N KSS GRIS X 50 UND. | 102.51
04194 | 23 | LEVITON | 12201 | ENCHUFES Y TOMAS | ENCHUFE 2X15A+T 125V AMARILLO 515PV LEVITON | 93.87
04100 | 23 | LEVITON | 12203 | ENCHUFE AEREO | ENCHUFE IND. AEREO 2X30A+T 250V L6-30P C/SEGURO LEVITON 2621 | 730.68
09579 | 23 | LEVITON | 12208 | TOMA DOBLE | TOMA DOBLE EMP. 2X15A+T T/AIS. NARANJA 5262-IG LEVITON | 259.32
12307 | 23 | LEVITON | 13203 | ACCESORIOS | PLACA SIMPLE NYLON DECORA BLANCO 80401-NW LEVITON | 30.51
12317 | 23 | LEVITON | 13203 | ACCESORIOS | PLACA SIMPLE METALICA P/TOMA C/SEGURO 20 Y 30A 84020-40 LEVI | 259.32
42785 | 23 | LEVITON | 11103 | USO GENERAL | PLACA 3 MODULOS NYLON CIEN PLA03-BLA LEVITON BLANCO -- UNIDAD | 11.44
07664 | 23 | LEVITON | 13203 | ACCESORIOS | PLACA DOBLE NYLON LEVITON NARANJA 80703-ORG | 22.03
42786 | 23 | LEVITON | 11103 | USO GENERAL | TOMA SCHUKO 16A 250V CIEN SCHUKO-BLA LEVITON BLANCO – UNIDAD | 40.68
42787 | 23 | LEVITON | 11103 | USO GENERAL | DADO 3 PINES EN LINEA 10A 250V CIEN 3PINS-BLA LEVITON BLANCO | 20.34
42830 | 23 | LEVITON | 11103 | USO GENERAL | TOMA IND. EMP. 2X30A+T 250V L6-30R C/SEGURO LEVITON 2620 | 793.22
10660 | 24 | BAPEMO | 12803 | AUTORROSCANTES | AUTORROSCANTE C/PAN 8X1" X PZA. | 102.54
12817 | 24 | BAPEMO | 12808 | TARUGO | TARUGO PLASTICO 1/4 (AUT 8X3/4) VERDE X CTO | 10.17
13975 | 24 | BAPEMO | 12802 | TORNILLO | TORNILLO AUTOPERFORANTE P/BROCA 8X1/2" | 42.37
12810 | 24 | BAPEMO | 12808 | TARUGO | TARUGO PLASTICO 5/16 (AUT 10X1) AZUL X CTO | 135.59
11301 | 26 | THORGEL | 13501 | ACCESORIOS CONSTRUCCION | DOSIS QUIMICA THOR-GEL | 5019.87
34470 | 28 | GRASSLIN | 12202 | INTERRUPTORES AUTOMATICOS DE BAJA TENSION | CONTADOR DE ENERGIA TAXXO ER 80-1 - GRASSLIN - IMPORTADO | 80.08
05445 | 28 | GRASSLIN | 12202 | INTERRUPTORES AUTOMATICOS DE BAJA TENSION | INTERRUPTOR HORARIO GRASSLIN DIGITAL TALENTO 371MINI - IMPORTADO | 143.3
18104 | 31 | INDECO | 11102 | DE ENERGIA | CABLE NH-80 4MM AZUL X MTR INDECO | 1296.05
18102 | 31 | INDECO | 11102 | DE ENERGIA | CABLE NH-80 4MM ROJO X MTR INDECO | 1296.05
03859 | 31 | INDECO | 11102 | DE ENERGIA | CABLE VULCANIZADO 3X14 AWG X MTS INDECO | 702
18487 | 31 | INDECO | 11103 | USO GENERAL | CABLE NH-80 35MM NEGRO X MTR INDECO | 2472
39025 | 31 | INDECO | 13702 | USO GENERAL | CABLE NHX-90 4MM AMARILLO/VERDE X MTR. INDECO | 652.01
03853 | 31 | INDECO | 11102 | DE ENERGIA | CABLE VULCANIZADO 2X16 AWG X MTS INDECO | 2077
18092 | 31 | INDECO | 11102 | DE ENERGIA | CABLE NH-80 10MM NEGRO X MTR INDECO | 83.9
30300 | 31 | INDECO | 11102 | DE ENERGIA | CABLE NHF-80 4MM AMARILLO/VERDE X MTR INDECO | 251.57
18103 | 31 | INDECO | 11102 | DE ENERGIA | CABLE NH-80 4MM NEGRO X MTR INDECO | 1389.05
18077 | 31 | INDECO | 11102 | DE ENERGIA | CABLE NH-80 4MM BLANCO X MTR INDECO | 1713.06
01446 | 31 | INDECO | 11102 | DE ENERGIA | CABLE NHF-80 2.5MM AMARILLO/VERDE X MTS INDECO | 1302
17059 | 31 | INDECO | 11102 | DE ENERGIA | CABLE NH-80 2.5MM NEGRO X MTR INDECO | 2071.12
17058 | 31 | INDECO | 11102 | DE ENERGIA | CABLE NH-80 2.5MM ROJO X MTR INDECO | 1939.12
19843 | 31 | INDECO | 13702 | USO GENERAL | CABLE N2XOH 3X1X10MM X MTR INDECO - METROS | 1036.8
19057 | 31 | INDECO | 11103 | USO GENERAL | CABLE CB/ N2XOH 10MM NEGRO X MTR INDECO | 380
18254 | 31 | INDECO | 11103 | USO GENERAL | CABLE NHF-80 10MM AMARILLO/VERDE X MTR INDECO | 338.4
18079 | 31 | INDECO | 11102 | DE ENERGIA | CABLE NH-80 16MM AMARILLO/VERDE X MTR INDECO | 76.27
36104 | 32 | DIXON | 12405 | LED | BOMBILLA LED 14W 220V/E-27 L/BLANCA TOPGLO-14W DIXON | 23.59
18661 | 32 | DIXON | 11201 | CONDUCTORES | PATCH CORD CAT 5E X 1M AZUL DIXON | 51.5
17678 | 32 | DIXON | 11202 | CONECTORES | JACK RJ45 CAT 6 PONCHEO AZUL KJB-C6-US/BLN DIXON | 86.02
34503 | 32 | DIXON | 12405 | LED | LED CIRCULAR 18W ADOSADO L/CALIDA SG-DS18018ADF-18WLC DIXON | 125.95
14204 | 32 | DIXSON | 11202 | CONECTORES | JACK RJ45 CAT 5E AZUL KJ7-CE-US/BLN DIXSON | 36.72
11433 | 32 | DIXSON | 10707 | FACE PLATE | FACE PLATE SIMPLE VERTICAL BLANCO 2 PUERTO JE3002WH DIXON | 31.29
07880 | 32 | DIXSON | 10108 | CONECTORES | CAPUCHA P/PLUG RJ45 NEGRO SR-V11/BKB-CN DIXSON X UND | 16.8
17671 | 32 | DIXON | 11103 | USO GENERAL | PATCH CORD CAT 5E X 1.5MTS AZUL DIXSON | 142.5
32491 | 32 | DIXON | 12405 | LED | LED REDONDO 23W EMPOTRABLE L/FRIA SG-DS30019-23LF DIXON | 231.31
34477 | 32 | DIXON | 10703 | PANEL COMPACTO | PANEL LED CIRCULAR 24W ADOSADO SG-DS18ADF-24 DIXON | 27.58
01577 | 32 | DIXON | 11103 | USO GENERAL | CABLE UTP CAT 5E 7050 X MTS DIXON GRIS | 186
34478 | 32 | DIXON | 12405 | LED | LED CUADRADO 12W ADOSADO L/FRIA SGDS18ADFCD12 DIXON | 13.35
13966 | 32 | DIXSON | 13701 | CABLE CONDUCTOR | CABLE UTP CAT 6 LSZH 4X23AWG GRIS X 305 MT DIXON 9040 | 4797.33
32307 | 32 | DIXON | 10702 | ACCESORIOS | CABLE CONTRA INCENDIO 4X22AWG LSZH 9013 DIXON X ROLLO | 188
01578 | 32 | DIXON | 13701 | CABLE CONDUCTOR | CABLE UTP CAT 5E LSZH 4X24AWG X 305 MTS 7060 DIXON | 3314.61
12021 | 32 | DIXSON | 10707 | FACE PLATE | FACE PLATE 2 PUERTOS SIMPLE AMP | 448.78
17683 | 32 | DIXON | 11201 | CONDUCTORES | PATCH CORD CAT 6 X 3M AZUL URT46F4U#03M4B6 DIXON | 37.56
15744 | 32 | DIXON | 11201 | CONDUCTORES | PATCH CORD CAT 5E X 3M ROJO DIXON | 72.97
11432 | 32 | DIXON | 13703 | TRANSMISION DE DATOS | FACE PLATE SIMPLE 1 PUERTO JE3001WH BLANCO DIXON | 1.3
15720 | 32 | DIXSON | 11202 | CONECTORES | JACK RJ45 CAT 6 PONCHEO BLANCO DIXON | 5.38
03992 | 32 | DIXSON | 11202 | CONECTORES | PLUG CAT 6 DIXON PB88502X-CN X UND | 370.69
32487 | 32 | DIXON | 12405 | LED | LAMPARA LED UFO 36W 220V E-27 L/FRIA UFO36WLF DIXON | 47.23
39455 | 32 | DIXON | 13701 | CABLE CONDUCTOR | CABLE COAXIAL RG-6 MALLA 90% NEGRO DIXON | 1600.28
15742 | 32 | DIXON | 11103 | USO GENERAL | PATCH CORD CAT. 5E X 2M DIXON AZUL | 88
32486 | 32 | DIXON | 12405 | LED | LAMPARA LED UFO 18W 220V E-27 L/FRIA UFO18WLF DIXON | 25.18
07715 | 32 | DIXSON | 11202 | CONECTORES | PLUG RJ45 CAT 5E DIXON X UND | 198.22
34497 | 32 | DIXON | 12405 | LED | BOMBILLA LED 12W, 220V/E27 LUZ CALIDA WELBL12W-LC DIXON | 19.33
34476 | 32 | DIXON | 12405 | LED | LED CIRCULAR 18W ADOSADO L/FRIA SG-DS18018ADF-18WLF DIXON | 15.75
36103 | 32 | DIXON | 12405 | LED | LED CIRCULAR 12W ADOSADO L/FRIA SG-DS18018ADF-12WLF DIXON | 66.1
32303 | 33 | PHILIPS | 12301 | FLUORESCENTE | FLUORESCENTE RECTO 28W/840 T5 PHILIPS | 1581.6
03249 | 35 | KINPLAST | 13806 | CONECTORES | CONECTOR A CAJA PVC SAP 1" VOLTPLAST | 12.71
10067 | 35 | KINPLAST | 13815 | TUBO PVC | TUBERIA PVC SAP 3/4" X 3 MTS. (26.5MM) KINPLAST | 431.66
03263 | 35 | KINPLAST | 13806 | CONECTORES | CONECTOR A CAJA PVC SAP 3/4" VOLTPLAST | 375.67
03250 | 35 | KINPLAST | 13806 | CONECTORES | CONECTOR A CAJA PVC SAP 1-1/2" VOLTPLAST | 15.25
02983 | 37 | 3M | 11506 | CINTA EMBALAJE | CINTA MASKINTAPE DE 1" X 40YDS 3M USO GENERAL | 16.95
25907 | 37 | 3M | 11103 | USO GENERAL | CINTA DUCT TAPE COD.3939 C/ADH. 48MM X 55MTS. GRIS 3M | 625
10949 | 37 | 3M | 11501 | CINTAS | CINTA VULCANIZANTE SCOTCH 23 3/4" X 9.14MTS 3M | 12472.5
10921 | 37 | 3M | 11506 | CINTA EMBALAJE | CINTA CAMBRICH 3/4" 3M- 2520 C/ ADHESIVO | 4709.1
26002 | 37 | 3M | 11502 | CINTA AISLANTE | CINTA AISLANTE TEMFLEX 1700 AZUL 3/4" X 18MTS 3M | 62.7
29872 | 37 | 3M | 11601 | ARTICULOS DE PROTECCION | LENTES DE SEGURIDAD CLASICO 3M | 67.12
02976 | 37 | 3M | 11502 | CINTA AISLANTE | CINTA AISLANTE TEMFLEX 1700 NEGRO 3/4" X 18MTS 3M | 523.72
26003 | 37 | 3M | 11502 | CINTA AISLANTE | CINTA AISLANTE TEMFLEX 1700 BLANCA 3/4" X 18MTS 3M | 13.56
02977 | 37 | 3M | 11502 | CINTA AISLANTE | CINTA AISLANTE TEMFLEX 1000 NEGRO 3/4" X 18MTS 3M | 4426.43
26004 | 37 | 3M | 11502 | CINTA AISLANTE | CINTA AISLANTE TEMFLEX 1700 ROJO 3/4" X 18MTS 3M | 49.14
26024 | 37 | 3M | 11502 | CINTA AISLANTE | CINTA AISLANTE TEMFLEX 1700 VERDE 3/4" X 18MTS 3M | 13.56
10929 | 37 | 3M | 11506 | CINTA EMBALAJE | CINTA DE EMBALAJE TRANSPARENTE 2" X 100YARDAS 3M | 47.46
42832 | 38 | STANLEY | 11103 | USO GENERAL | ALICATE DE CORTE 1000V STANLEY (84-006) | 146.19
42855 | 38 | STANLEY | 11103 | USO GENERAL | WINCHA METRICA 8MTR STANLEY 30-626 | 25.42
21006 | 38 | STANLEY | 11103 | USO GENERAL | CINCEL PLANO DE 3/4X12" STANLEY 16-314 | 49.72
42841 | 38 | STANLEY | 11103 | USO GENERAL | MALETA PORTA HERRAMIENTA 19" STANLEY | 146.27
11394 | 38 | STANLEY | 11103 | USO GENERAL | ESCUADRA PROFESIONAL 12" 46-536 STANLEY -- | 47.8
14140 | 39 | SANDFLEX | 12011 | ACCESORIOS GENERALES | HOJA DE SIERRA 12"X1/2X18 SANDFLEX | 324.35
31526 | 40 | DEWALT | 12006 | DISCO CORTE | DISCO DE CORTE 4-1/2"X3/64"X7/8" DEWALT | 78
01342 | 40 | DEWALT | 12005 | BROCAS | BROCA P/CONCRETO SDS DE 6MM X 6" DEWALT | 16.02
36921 | 44 | MELEC | 10111 | TERMINALES COMPRESION | TERMINAL COMPRESION C/CORTA MELEC JM 10-6 8AWG 1/4" 35A - TRANSF | 23.79
06279 | 44 | MELEC | 11504 | MANGAS AISLANTES | MANGA TERMORETRACTIL F-40 MELEC AMARILLO | 48.98
09368 | 44 | MELEC | 10111 | TERMINALES COMPRESION | TERMINAL COMPRESION C/CORTA MELEC JM 25-8 4AWG 5/16" 70A - IMPOPZA | 222.69
09380 | 44 | MELEC | 10111 | TERMINALES COMPRESION | TERMINAL COMPRESION C/CORTA MELEC JM 35-8 2AWG 5/16" 90A - IMPOPZA | 312.3
09358 | 44 | MELEC | 10111 | TERMINALES COMPRESION | TERMINAL COMPRESION C/CORTA MELEC JM 120-10 250MCM 3/8" 195A - IMPORTADO | 166.09
09343 | 44 | MELEC | 10111 | TERMINALES COMPRESION | TERMINAL COMPRESION C/LARGA MELEC AUS 35-12 2AWG 1/2" 90A - IMP | 110.17
09345 | 44 | MELEC | 10111 | TERMINALES COMPRESION | TERMINAL COMPRESION C/LARGA MELEC AUS 35-8 2AWG 5/16" 90A - IMP | 110.17
09480 | 44 | MELEC | 10111 | TERMINALES COMPRESION | TERMINAL COMPRESION C/CORTA MELEC JM 10-6 8AWG 1/4" 35A - IMPORPZA | 236.36
09346 | 44 | MELEC | 10111 | TERMINALES COMPRESION | TERMINAL COMPRESION C/LARGA MELEC AUS 50-10 1/0AWG 3/8" 125A | 92.32
10255 | 44 | MELEC | 11503 | EMPALMES | UNION MANGUITO GTY-120 120MM MELEC | 36.44
10258 | 44 | MELEC | 11503 | EMPALMES | UNION MANGUITO GTY-185 185MM MELEC | 545.41
09483 | 44 | MELEC | 10111 | TERMINALES COMPRESION | TERMINAL COMPRESION C/CORTA MELEC JM 16-10 6AWG 3/8" 50A - IMPOPZA | 400
09494 | 44 | MELEC | 10111 | TERMINALES COMPRESION | TERMINAL COMPRESION C/CORTA MELEC JM 50-12 1/0AWG 1/2" 125A | 61.05
09341 | 44 | MELEC | 10111 | TERMINALES COMPRESION | TERMINAL COMPRESION C/LARGA MELEC AUS 25-8 4AWG 5/16" 70A - IMP | 63.56
09495 | 44 | MELEC | 10111 | TERMINALES COMPRESION | TERMINAL COMPRESION C/CORTA MELEC JM 50-8 1/0AWG 5/16" 125A | 350.29
09370 | 44 | MELEC | 10111 | TERMINALES COMPRESION | TERMINAL COMPRESION C/CORTA MELEC JM 35-10 2AWG 3/8" 90A - IMPORTADO | 1807.21
18116 | 44 | MELEC | 10111 | TERMINALES COMPRESION | TERMINAL COMPRESION C/CORTA MELEC JM 240-12 500MCM 1/2" 280A | 83.05
36924 | 44 | MELEC | 10111 | TERMINALES COMPRESION | TERMINAL COMPRESION C/CORTA MELEC JM 35-6 2AWG 1/4" 90A - TRANSF | 115.43
15625 | 44 | MELEC | 10111 | TERMINALES COMPRESION | TERMINAL COMPRESION C/LARGA MELEC AUS 185-16 400MCM 5/8" 260A | 809.75
36925 | 44 | MELEC | 10111 | TERMINALES COMPRESION | TERMINAL COMPRESION C/CORTA MELEC JM 50-10 1/0AWG 3/8" 12- TRANSF | 144
10251 | 44 | MELEC | 11503 | EMPALMES | UNION MANGUITO GTY-4 4MM MELEC - IMPORTADO | 2.62
09340 | 44 | MELEC | 10111 | TERMINALES COMPRESION | TERMINAL COMPRESION C/LARGA MELEC AUS 25-6 4AWG 1/4" 70A | 588.98
09354 | 44 | MELEC | 10111 | TERMINALES COMPRESION | TERMINAL COMPRESION C/LARGA MELEC AUS 70-8 2/0AWG 5/16" 150A | 28.42
09371 | 44 | MELEC | 10111 | TERMINALES COMPRESION | TERMINAL COMPRESION C/CORTA MELEC JM 35-6 2AWG 1/4" 90A - IMPORPZA | 89.86
14625 | 44 | MELEC | 11504 | MANGAS AISLANTES | CAMPANA TERMORETRACTIL MCES-2 42-18MM P/TERMINAL MEDIA TENS | 5610.17
06209 | 44 | MELEC | 11504 | MANGAS AISLANTES | MANGA TERMORETRACTIL F-18 MELEC AMARILLO | 15.08
29395 | 44 | MELEC | 11508 | TUBO TERMORETRACTIL | TUBO TERMORETRACTIL MELEC MWNT 45/15 36KV 50MM ROJO OSCURO | 4967.72
11082 | 44 | MELEC | 10108 | CONECTORES | CONECTOR SPLIT BOLT COBREADO SB-70 2/0 AWG 150A MELEC - IMPORTADOPZA | 45.25
06173 | 44 | MELEC | 11504 | MANGAS AISLANTES | MANGA TERMORETRACTIL F-1.5 MELEC NEGRO | 5.87
06225 | 44 | MELEC | 11504 | MANGAS AISLANTES | MANGA TERMORETRACTIL F-2.5 MELEC ROJO | 1.12
09373 | 44 | MELEC | 10111 | TERMINALES COMPRESION | TERMINAL COMPRESION C/CORTA MELEC JM 400-16 750MCM 5/8" 550A | 97.03
09365 | 44 | MELEC | 10111 | TERMINALES COMPRESION | TERMINAL COMPRESION C/CORTA MELEC JM 240-14 500MCM 9/16" 280A | 83.9
09366 | 44 | MELEC | 10111 | TERMINALES COMPRESION | TERMINAL COMPRESION C/CORTA MELEC JM 240-16 500MCM 5/8" 280A | 83.9
09331 | 44 | MELEC | 10111 | TERMINALES COMPRESION | TERMINAL COMPRESION C/LARGA MELEC AUS 10-5 8AWG 3/16" 35A - IMP | 42.37
03368 | 44 | MELEC | 10108 | CONECTORES | CONECTOR SPLIT BOLT COBREADO SB-50 1/0 AWG 125A MELEC - IMPORTADO | 861.21
09344 | 44 | MELEC | 10111 | TERMINALES COMPRESION | TERMINAL COMPRESION C/LARGA MELEC AUS 35-6 2AWG 1/4" 90A | 110.17
10260 | 44 | MELEC | 11503 | EMPALMES | UNION MANGUITO GTY-240 240MM MELEC | 102.54
10262 | 44 | MELEC | 11503 | EMPALMES | UNION MANGUITO GTY-300 300MM MELEC | 162.71
15626 | 44 | MELEC | 10111 | TERMINALES COMPRESION | TERMINAL COMPRESION C/LARGA MELEC AUS 240-16 500MCM 5/8" 280A | 105.51
18694 | 44 | MELEC | 10111 | TERMINALES COMPRESION | TERMINAL COMPRESION C/LARGA MELEC AUS 240-14 500MCM 9/16 280A | 125.42
03365 | 44 | MELEC | 10108 | CONECTORES | CONECTOR SPLIT BOLT COBREADO SB-16 6 AWG 50A MELEC - IMPORT | 140.25
10257 | 44 | MELEC | 11503 | EMPALMES | UNION MANGUITO GTY-16 16MM MELEC - IMPORTADO | 15.25
09352 | 44 | MELEC | 10111 | TERMINALES COMPRESION | TERMINAL COMPRESION C/LARGA MELEC AUS 70-10 2/0AWG 3/8" 150A | 1102.17
09363 | 44 | MELEC | 10111 | TERMINALES COMPRESION | TERMINAL COMPRESION C/CORTA MELEC JM 16-6 6AWG 1/4" 50A - IMPORPZA | 3.4
09484 | 44 | MELEC | 10111 | TERMINALES COMPRESION | TERMINAL COMPRESION C/CORTA MELEC JM 16-5 6AWG 3/16" 50A - IMPOPZA | 1.78
09500 | 44 | MELEC | 10111 | TERMINALES COMPRESION | TERMINAL COMPRESION C/CORTA MELEC JM 95-10 4/0AWG 3/8" 175A | 371.04
10265 | 44 | MELEC | 11503 | EMPALMES | UNION MANGUITO GTY 50 50MM MELEC - IMPORTADO | 91.53
09347 | 44 | MELEC | 10111 | TERMINALES COMPRESION | TERMINAL COMPRESION C/LARGA MELEC AUS 50-12 1/0AWG 1/2" 125A | 88.98
09348 | 44 | MELEC | 10111 | TERMINALES COMPRESION | TERMINAL COMPRESION C/LARGA MELEC AUS 50-8 1/0AWG 5/16" 125A | 177.97
09355 | 44 | MELEC | 10111 | TERMINALES COMPRESION | TERMINAL COMPRESION C/LARGA MELEC AUS 95-10 4/0AWG 3/8" 175A | 63.56
09356 | 44 | MELEC | 10111 | TERMINALES COMPRESION | TERMINAL COMPRESION C/LARGA MELEC AUS 95-12 3/0AWG 1/2" 175A | 63.56
36922 | 44 | MELEC | 10111 | TERMINALES COMPRESION | TERMINAL COMPRESION C/CORTA MELEC JM 16-6 6AWG 1/4" 50A -TRANSF | 245.28
14067 | 44 | MELEC | 10111 | TERMINALES COMPRESION | TERMINAL COMPRESION C/CORTA MELEC JM 70-12 2/0AWG 1/2" 150A | 322.88
09351 | 44 | MELEC | 10111 | TERMINALES COMPRESION | TERMINAL COMPRESION C/LARGA MELEC AUS 6-8 10AWG 5/16" 30A | 38.14
09350 | 44 | MELEC | 10111 | TERMINALES COMPRESION | TERMINAL COMPRESION C/LARGA MELEC AUS 6-6 10AWG 1/4" 30A - IMP | 38.14
09498 | 44 | MELEC | 10111 | TERMINALES COMPRESION | TERMINAL COMPRESION C/CORTA MELEC JM 6-6 10AWG 1/4" 30A - IMPOPZA | 1.58
09336 | 44 | MELEC | 10111 | TERMINALES COMPRESION | TERMINAL COMPRESION C/LARGA MELEC AUS 16-10 6AWG 3/8" 50A - IMP | 50.85
09337 | 44 | MELEC | 10111 | TERMINALES COMPRESION | TERMINAL COMPRESION C/LARGA MELEC AUS 16-6 6AWG 1/4" 50A - IMPO | 50.85
09339 | 44 | MELEC | 10111 | TERMINALES COMPRESION | TERMINAL COMPRESION C/LARGA MELEC AUS 25-10 4AWG 3/8" 70A - IMP | 127.12
09481 | 44 | MELEC | 10111 | TERMINALES COMPRESION | TERMINAL COMPRESION C/CORTA MELEC JM 10-8 8AWG 5/16" 35A - IMPOPZA | 134.07
19733 | 44 | MELEC | 10108 | CONECTORES | CONECTOR SPLIT BOLT COBREADO SB-35 MELEC - IMPORTADO | 131.35
36923 | 44 | MELEC | 10111 | TERMINALES COMPRESION | TERMINAL COMPRESION C/CORTA MELEC JM 35-10 2AWG 3/8" 90A- TRANSF | 366.6
09485 | 44 | MELEC | 10111 | TERMINALES COMPRESION | TERMINAL COMPRESION C/CORTA MELEC JM 16-8 6AWG 5/16" 50A - IMPOPZA | 92.43
09490 | 44 | MELEC | 10111 | TERMINALES COMPRESION | TERMINAL COMPRESION C/CORTA MELEC JM 25-10 4AWG 3/8" 70A - IMPOPZA | 262.59
09497 | 44 | MELEC | 10111 | TERMINALES COMPRESION | TERMINAL COMPRESION C/CORTA MELEC JM 6-5 10AWG 3/16" 30A - IMPPZA | 20.48
09357 | 44 | MELEC | 10111 | TERMINALES COMPRESION | TERMINAL COMPRESION C/LARGA MELEC AUS 95-8 4/0AWG 5/16" 175A | 69.49
09489 | 44 | MELEC | 10111 | TERMINALES COMPRESION | TERMINAL COMPRESION C/CORTA MELEC JM 2.5-5 14AWG 3/16" 20A | 9.75
15546 | 44 | MELEC | 10111 | TERMINALES COMPRESION | TERMINAL COMPRESION C/CORTA MELEC JM 500-20 1000MCM 3/4" 650A | 112.63
14333 | 44 | MELEC | 10108 | CONECTORES | CONECTOR SPLIT BOLT COBREADO SB-120 250MCM MELEC | 569.49
14626 | 44 | MELEC | 11504 | MANGAS AISLANTES | CAMPANA TERMORETRACTIL MCES-3 52-21MM P/TERMINAL MEDIA TENS | 137.3
15860 | 44 | MELEC | 10111 | TERMINALES COMPRESION | TERMINAL COMPRESION C/LARGA MELEC AUS 120-12 250MCM 1/2" 195A | 83.4
09492 | 44 | MELEC | 10111 | TERMINALES COMPRESION | TERMINAL COMPRESION C/CORTA MELEC JM 500-16 1000MCM 5/8" 650A | 103.98
00941 | 45 | CRC | 13505 | SOLVENTES | BARNIZ AISLANTE 18410 11 ONZ/312G. SPRAY CRC ROJO | 31.27
30336 | 45 | CRC | 13503 | LUBRICANTES Y GRASAS | LUBRICANTE MULTIUSO POWER LUBÂ® CRC 5005 - 9 OZ | 137.25
08842 | 45 | CRC | 13505 | SOLVENTES | LIMPIA CONTACTO ELECTRICO QD 82130 11 ONZ/312G. SPRAY CRC | 26794.06
36700 | 45 | CRC | 13505 | SOLVENTES | AIRE COMPRIMIDO ANTINFLAMABLE DUSTER 14085 8 ONZ/227G. - TRANSF | 1360.32
28973 | 45 | CRC | 13503 | LUBRICANTES Y GRASAS | LUBRICANTE GRADO ELECTRICO - USO GENERAL 2-26 02004 5 ONZ/142GR.PZA | 92.92
08841 | 45 | CRC | 13505 | SOLVENTES | LIMPIA CONTACTO ELECTRONICO 02140 (EX-82140) 15 ONZ/425G.SP | 1262.2
08797 | 45 | CRC | 13503 | LUBRICANTES Y GRASAS | LUBRICANTE DE SILICONA 02094 10 ONZ/284G. SPRAY CRC | 19.11
36780 | 45 | CRC | 13505 | SOLVENTES | LIMPIA CONTACTO ELECTRICO QD 82130 11 ONZ/312G. SPRAY CRC- TRANSF | 6026.15
00940 | 45 | CRC | 13505 | SOLVENTES | BARNIZ AISLANTE 18411 12 ONZ/312G. SPRAY CRC TRANSPARENTE | 172.33
08847 | 45 | CRC | 13505 | SOLVENTES | AFLOJATODO ULTRA SCREWLOOSE 5330 11 ONZ/312G. SPRAY CRC | 12.08
05168 | 45 | CRC | 13505 | SOLVENTES | GAS PROBADOR P/DETECTORES DE HUMO 2105 2.5 ONZ/71G. SPRAY C | 4535.29
04963 | 45 | CRC | 13505 | SOLVENTES | AIRE COMPRIMIDO ANTINFLAMABLE DUSTER 14085 8 ONZ/227G. SPRAY CRC | 7423.27
04961 | 45 | CRC | 13505 | SOLVENTES | GALVANIZADOR ZINC BRILLANTE 18414 13 ONZ/369G. SPRAY CRC | 11668.19
18501 | 45 | CRC | 13505 | SOLVENTES | GALVANIZADOR ZINC AL FRIO 18412 13OZ/369G CRC | 8353.29
14424 | 50 | TIBOX | 13602 | GABINETE METALICO | TABLERO METALICO C/P 1000X600X250MM RAL7035 C/C.F. TIBOX ST61025 -PZA | 277.97
14422 | 50 | TIBOX | 13602 | GABINETE METALICO | TABLERO METALICO C/P 800X600X200MM RAL7035 C/C.F. TIBOX ST6820 - IPZA | 530.45
26015 | 50 | TIBOX | 13601 | ACCESORIOS P/TABLERO | PORTA PLANO ABS A4 PP100 RAL7035 C/ADHESIVO TIBOX | 124.18
25994 | 50 | TIBOX | 13602 | GABINETE METALICO | TABLERO ACERO INOXIDABLE C/P 300X200X150MM TIBOX STX2-315 | 562.32
14421 | 50 | TIBOX | 13602 | GABINETE METALICO | TABLERO METALICO C/P 700X500X250MM RAL7035 C/C.F. TIBOX ST5725 - IMPORTADO | 2415.64
19176 | 50 | TIBOX | 13602 | GABINETE METALICO | TABLERO AUTOSOPORTADO C/P 2000X800X600MM RAL7035 TIBOX AR9208/6 | 9030.48
25993 | 50 | TIBOX | 13604 | TABLERO POLYESTER | TABLERO POLYESTER C/P 600X500X230MM C/C.F. TIBOX TIP-65 - IMPORTAPZA | 2661.51
25992 | 50 | TIBOX | 13604 | TABLERO POLYESTER | TABLERO POLYESTER C/P 300X250X140MM C/C.F. TIBOX TIP-325 - IMPORTPZA | 1589.59
14423 | 50 | TIBOX | 13602 | GABINETE METALICO | TABLERO METALICO C/P 800X600X250MM RAL7035 C/C.F. TIBOX ST-6825 - PZA | 1169.68
14427 | 50 | TIBOX | 13604 | TABLERO POLYESTER | TABLERO POLYESTER C/P 400X300X200MM - TIP 43 - C/C.F. TIBOX - IMPPZA | 1129.46
14223 | 50 | TIBOX | 13602 | GABINETE METALICO | TABLERO METALICO C/P 300X300X200MM RAL7035 C/C.F TIBOX ST3320 - IMPZA | 902.24
14430 | 50 | TIBOX | 13604 | TABLERO POLYESTER | TABLERO POLYESTER C/P 800X600X300MM C/C.F. TIBOX TIP-86 - IMPORTADPZA | 3484.18
26083 | 50 | TIBOX | 13602 | GABINETE METALICO | TABLERO METALICO C/P 300X250X150MM RAL7035 C/C.F. TIBOX ST25315 - PZA | 188.82
14428 | 50 | TIBOX | 13604 | TABLERO POLYESTER | TABLERO POLYESTER C/P 500X400X200MM C/C.F. TIBOX TIP-54 - IMPORTAPZA | 3150.54
25990 | 50 | TIBOX | 13602 | GABINETE METALICO | TABLERO METALICO C/P 250X200X150MM RAL7035 C/C.F. TIBOX ST22515 - PZA | 167.8
18657 | 50 | TIBOX | 13602 | GABINETE METALICO | TABLERO ACERO INOXIDABLE C/P 600X400X250MM TIBOX STX4-625 - IMPORPZA | 709.8
25991 | 50 | TIBOX | 13602 | GABINETE METALICO | TABLERO METALICO C/P 800X600X300MM RAL7035 C/C.F. TIBOX ST6830 - IPZA | 901.98
25768 | 50 | TIBOX | 13602 | GABINETE METALICO | TABLERO METALICO C/P 400X300X200MM RAL7035 C/C.F. TIBOX ST3420 - IPZA | 3771.02
14180 | 50 | TIBOX | 13602 | GABINETE METALICO | TABLERO METALICO C/P 300X250X200MM RAL7035 C/C.F. TIBOX ST25320 - PZA | 200.13
19158 | 50 | TIBOX | 13602 | GABINETE METALICO | TABLERO METALICO C/P 300X200X150MM RAL7035 C/C.F. TIBOX ST2315 - IPZA | 936.3
19174 | 50 | TIBOX | 13602 | GABINETE METALICO | TABLERO AUTOSOPORTADO C/P 1800X600X600MM RAL7035 TIBOX AR9186/6K | 1793.98
25769 | 50 | TIBOX | 13602 | GABINETE METALICO | TABLERO METALICO C/P 600X400X200MM RAL7035 C/C.F. TIBOX - ST4620 - IMPORTADO | 2412.46
14429 | 50 | TIBOX | 13604 | TABLERO POLYESTER | TABLERO POLYESTER C/P 600X400X230MM C/C.F. TIBOX TIP-64 - IMPORTAPZA | 18472.37
14419 | 50 | TIBOX | 13602 | GABINETE METALICO | TABLERO METALICO C/P 500X400X200MM RAL7035 C/C.F. TIBOX ST4520 - IMPORTADO | 3731.92
19171 | 50 | TIBOX | 13602 | GABINETE METALICO | TABLERO METALICO C/P 300X300X150MM RAL7035 C/C.F. TIBOX ST3315 - IPZA | 75
02196 | 51 | FUZHOU | 13801 | CAJA CONDULET | CAJA CONDULET TIPO "T" 1" FZU | 65.59
02192 | 51 | FUZHOU | 13801 | CAJA CONDULET | CAJA CONDULET TIPO "LR" 1" FZU | 61.02
02211 | 51 | FUZHOU | 13801 | CAJA CONDULET | CAJA CONDULET RECTANGULAR 4X2 3/4" 3 HUECOS | 254.24
36728 | 51 | FUZHOU | 13801 | CAJA CONDULET | CAJA CONDULET TIPO "T" 3/4" FZU - TRANSF | 59.36
16428 | 51 | FUZHOU | 13207 | TAPAS | TAPA CIEGA REDONDA ALUMINIO C/EMPAQUETADURA FZU | 71.19
36727 | 51 | FUZHOU | 13801 | CAJA CONDULET | CAJA CONDULET TIPO "LR" 3/4" FZU - TRANSF | 195.52
38032 | 52 | SCHNEIDER | 13601 | ACCESORIOS P/TABLERO | INT. CAJA MOLDEADA 3x100A. Reg. 40-100A. 85kA-220V / 36KA-380V SCHNEIDER LV429770 | 618.63
38048 | 52 | SCHNEIDER | 13601 | ACCESORIOS P/TABLERO | Int. electrónico 3 x 250 A. Reg. 100-250A. 85kA-220V / 36KA-380V. Schneider Electric LV431770 | 1837.36
42775 | 52 | SCHNEIDER | 11103 | USO GENERAL | BASE P/RELE RXZE2M14M SCHENEIDER | 168.16
42774 | 52 | SCHNEIDER | 11103 | USO GENERAL | RELE MINIATURA +LED 8 PINES 220V RXM2AB2P7 SCHENEIDER | 311.75
05543 | 52 | SCHNEIDER | 12202 | INTERRUPTORES AUTOMATICOS DE BAJA TENSION | INTERRUPTOR REG. NSX160F 88-125A LV430631 85KA/220V SCHNEIDER | 483.14
05553 | 52 | SCHNEIDER | 12202 | INTERRUPTORES AUTOMATICOS DE BAJA TENSION | INTERRUPTOR REG. NSX250F 140-200A LV431631 85KA/220V SCHNEIDER | 788.08
01059 | 52 | SCHNEIDER | 11103 | USO GENERAL | TEMPORIZADOR ANALOGICO TESYS OFF DELAY, 1ON+1NC, LADR2 0.1S-30S SCHNEIDER | 762.2
01062 | 52 | SCHNEIDER | 11103 | USO GENERAL | TEMPORIZADOR ANALOGICO TESYS ON DELAY, 1ON+1NC, LADT2 0.1S-30S SCHNEIDER | 757.12
03731 | 52 | SCHNEIDER | 11103 | USO GENERAL | CONTACTOR TESYS 50 AMP 110VAC 1NA+1NC LC1D50AF7 SCHNEIDER | 972.8
42452 | 57 | APC | 11103 | USO GENERAL | UPS APC Back-UPS BV 500VA 230V U.BV500I-MS SCHENEIDER | 204.91
11047 | 60 | PLAT CU | 13806 | CONECTORES | CONECTOR COBREADO P/VARILLA DE 3/4 | 276.39
11048 | 60 | PLAT CU | 13806 | CONECTORES | CONECTOR COBREADO P/VARILLA DE 5/8" | 3.39
25272 | 61 | STECK | 13810 | CAJA DE DERIVACION | CAJA DE DERIVACION LISO 154X110X70 IP55 SLB261 (SSX161) STECK - IMPORTADO | 496.55
30552 | 61 | STECK | 12202 | INTERRUPTORES AUTOMATICOS DE BAJA TENSION | PULSADOR DE EMERGENCIA 22MM 1NC SLMFN1R4 STECK IMPORTADO | 155.8
26119 | 61 | STECK | 12204 | INTERRUPTORES DE RIEL | INTERRUPTOR RIEL 2X40A 6KA/220V SDZD62C40 STECK | 330.85
22532 | 61 | STECK | 12203 | ENCHUFE AEREO | ENCHUFE IND. AEREO IP44 3X32A+T/6H 380V-440V ROJO N-4276 STECK | 30.5
30418 | 61 | STECK | 12202 | INTERRUPTORES AUTOMATICOS DE BAJA TENSION | INTERRUPTOR DIFERENCIAL 2X25A 30MA SDR22530 STECK IMPORTADO | 40.65
22533 | 61 | STECK | 12209 | TOMA EMPOTRABLE | TOMA IND. EMPOTRABLE IP44 3X32A+T/6H 380V-440V ROJO N-4246 STECK | 63.64
30553 | 61 | STECK | 10702 | ACCESORIOS | CAJA VACIA PARA BOTONERA 1 ORIFIO SQ1K STECK IMPORTADO | 24.15
25276 | 61 | STECK | 13810 | CAJA DE DERIVACION | CAJA DE DERIVACION LISO 80X80X52 IP54 SLB088 (SSX088) STECK | 32.91
25271 | 61 | STECK | 13810 | CAJA DE DERIVACION | CAJA DE DERIVACION LISO 102X102X55 IP55 SLB211 (SSX111) STECK - IMPORTADO | 8.84
22518 | 61 | STECK | 12209 | TOMA EMPOTRABLE | TOMA IND. EMPOTRABLE IP44 2X16A+T/9H 380V-440V ROJO N-3049 S | 8.35
01472 | 61 | STECK | 12204 | INTERRUPTORES DE RIEL | INTERRUPTOR RIEL 2X20A 6KA/220V SDZD62C20 STECK | 5542.99
22501 | 61 | STECK | 12203 | ENCHUFE AEREO | ENCHUFE IND. AEREO IP44 2X16A+T/6H 200V-250V AZUL N-3076 STE | 343.67
22624 | 61 | STECK | 12204 | INTERRUPTORES DE RIEL | INTERRUPTOR RIEL 2X32A 6KA/220V SDZD62C32 STECK | 1154.49
25942 | 61 | STECK | 12202 | INTERRUPTORES AUTOMATICOS DE BAJA TENSION | INTERRUPTOR DIFERENCIAL 2X25A 30MA SDR22530 STECK | 5545.76
25941 | 61 | STECK | 12204 | INTERRUPTORES DE RIEL | INTERRUPTOR RIEL 2X16A 6KA/220V SDZD62C16 STECK | 1761.71
35832 | 61 | STECK | 10702 | ACCESORIOS | CAJA DERIVACION LISO BLANCO 300X220X148 IP55 S3221WOA STECK | 29.5
35716 | 61 | STECK | 13604 | TABLERO POLYESTER | TABLERO EMPOTRABLE 12POLOS IP40 INC.B/TIERRA SCM12TBRB STECK | 55.44
25967 | 61 | STECK | 12204 | INTERRUPTORES DE RIEL | INTERRUPTOR RIEL 2X25A | 10.16
26126 | 61 | STECK | 12204 | INTERRUPTORES DE RIEL | INTERRUPTOR RIEL 3X32A 10KA/220V SDZD63C32 STECK | 207.96
42769 | 61 | STECK | 11103 | USO GENERAL | REPARTIDOR MONOPOLAR 160A 690V IP20 SBI160A STECK | 152.55
25275 | 61 | STECK | 13810 | CAJA DE DERIVACION | CAJA DE DERIVACION LISO 300X220X120 IP55 SLB422 (SEX322) STECK | 52.54
35717 | 61 | STECK | 13604 | TABLERO POLYESTER | TABLERO EMPOTRABLE 16POLOS IP40 INC.B/TIERRA SCM16TBRB STECK | 33.4
25274 | 61 | STECK | 13810 | CAJA DE DERIVACION | CAJA DE DERIVACION LISO 234X174X90 IP55 SLB331 (SEX231) STECK | 30.19
31457 | 62 | CTEC | 10604 | DISCO DURO | DISCO DURO INTERNO 2TB WESTERDIGITAL PURPURA CTEC | 1292.68
31550 | 62 | CTEC | 12308 | BATERIAS Y OTROS | BATERIA 4AMP-12V MOD PS4-12 CTEC | 24.58
31345 | 62 | CTEC | 12001 | ALICATES | CRIMPING TOOL RJ-45 AZUL ANET | 13.56
31876 | 62 | CTEC | 10703 | PANEL COMPACTO | PANEL INCENDIO UL MIRCOM 6 ZONAS CONVENCIONAL FA-106R CTEC | 892.38
20183 | 62 | CTEC | 11103 | USO GENERAL | GABINETE DE PARED 4 RU PIVOTEABLE 24.5X55X41CM CTEC NACIONAL | 189.63
31428 | 62 | CTEC | 10604 | EQUIPOS DE COMPUTO | BALUN PASIVO HD UTP101P-HD3 X PAR CTEC BLHD03 | 283.63
31455 | 62 | CTEC | 10604 | DISCO DURO | DISCO DURO INTERNO 4TB WESTER DIGITAL PURPURA CTEC | 433.9
35729 | 62 | CTEC | 10602 | CAMARA TUBULAR | CAMARA MICRO PINHOLE 720P IR C/MICRO YS-PHMOO-1336TA CTEC | 216.1
31552 | 62 | CTEC | 12101 | PARA PANEL | SIRENA ESTROBO 12VDCÂ EPA-73S CTEC | 9.07
31476 | 62 | CTEC | 11902 | FUENTES DE PODER | FUENTE REGULADA P/CAMARA 220V/12V-2AMP CTEC | 427.86
31477 | 62 | CTEC | 10604 | EQUIPOS DE COMPUTO | ADAPTADOR ALIMENTACION P/CAMARAS MACHO-HEMBRA X PAR CTEC | 84.01
38992 | 62 | CTEC | 10604 | 04 EQUIPOS DE COMPUTO | BALUN PASIVO HD RJ-45 1080P BLHD02 X PAR CTEC | 35.23
31948 | 62 | CTEC | 11103 | USO GENERAL | BANDEJA METALICA 1RU 19" X 23CM PROF. CTEC NACIONAL | 32.65
31456 | 62 | CTEC | 10604 | DISCO DURO | DISCO DURO INTERNO 1TB WESTERDIGITAL PURPURA CTEC | 525.39
31553 | 62 | CTEC | 12308 | BATERIAS Y OTROS | BATERIA 7AMP-12V MOD. PS7-12 CTEC | 152.58
35366 | 62 | CTEC | 11902 | FUENTES DE PODER | FUENTE REGULADA P/CAMARA 220V / 12VDC 5 AMP AC02-5 CTEC | 39.15
35365 | 62 | CTEC | 13806 | CONECTORES | CONECTOR PULPO DE 4 DC DC00-4 CTEC | 6.53
25869 | 63 | WOER | 11504 | MANGAS AISLANTES | MANGA TERMORETRACTIL F-22 AZUL "UL" WOER | 32.38
25871 | 63 | WOER | 11504 | MANGAS AISLANTES | MANGA TERMORETRACTIL F-22 NEGRO "UL" WOER - IMPORTADO | 17.63
06275 | 63 | WOER | 11504 | MANGAS AISLANTES | MANGA TERMORETRACTIL F-4 NEGRO "UL" WOER - IMPORTADO | 48
06293 | 63 | WOER | 11504 | MANGAS AISLANTES | MANGA TERMORETRACTIL F-5 VERDE "UL" WOER | 3.28
25887 | 63 | WOER | 11504 | MANGAS AISLANTES | MANGA TERMORETRACTIL F-40 ROJO "UL" WOER | 77.75
25825 | 63 | WOER | 11504 | MANGAS AISLANTES | MANGA TERMORETRACTIL F-6 ROJO "UL" WOER - IMPORTADO | 1.69
25834 | 63 | WOER | 11504 | MANGAS AISLANTES | MANGA TERMORETRACTIL F-10 AMARILLO "UL" WOER - IMPORTADO | 53.27
25824 | 63 | WOER | 11504 | MANGAS AISLANTES | MANGA TERMORETRACTIL F-6 NEGRO "UL" WOER - IMPORTADO | 99.97
06294 | 63 | WOER | 11504 | MANGAS AISLANTES | MANGA TERMORETRACTIL F-50 AMARILLO WOER | 173.28
25876 | 63 | WOER | 11504 | MANGAS AISLANTES | MANGA TERMORETRACTIL F-25 NEGRO "UL" WOER - IMPORTADO | 56.95
25843 | 63 | WOER | 11504 | MANGAS AISLANTES | MANGA TERMORETRACTIL F-12 NEGRO "UL" WOER - IMPORTADO | 33.27
06314 | 63 | WOER | 11504 | MANGAS AISLANTES | MANGA TERMORETRACTIL F-8 BLANCO "UL" WOER - IMPORTADO | 5.1
25893 | 63 | WOER | 11504 | MANGAS AISLANTES | MANGA TERMORETRACTIL F-80 NEGRO "UL" WOER - IMPORTADO | 63.8
25833 | 63 | WOER | 11504 | MANGAS AISLANTES | MANGA TERMORETRACTIL F-9 NEGRO "UL" WOER - IMPORTADO | 117.52
25831 | 63 | WOER | 11504 | MANGAS AISLANTES | MANGA TERMORETRACTIL F-8 NEGRO "UL" WOER - IMPORTADO | 51.33
25821 | 63 | WOER | 11504 | MANGAS AISLANTES | MANGA TERMORETRACTIL F-5 AZUL "UL" WOER | 4.41
31738 | 63 | WOER | 11504 | MANGAS AISLANTES | MANGA TERMORETRACTIL F-20 VERDE "UL" WOER | 11.08
25877 | 63 | WOER | 11504 | MANGAS AISLANTES | MANGA TERMORETRACTIL F-25 ROJO "UL" WOER - IMPORTADO | 46.55
25878 | 63 | WOER | 11504 | MANGAS AISLANTES | MANGA TERMORETRACTIL F-25 VERDE "UL" WOER - IMPORTADO | 22.85
25842 | 63 | WOER | 11504 | MANGAS AISLANTES | MANGA TERMORETRACTIL F-12 BLANCO "UL" WOER - IMPORTADO | 254.24
25838 | 63 | WOER | 11504 | MANGAS AISLANTES | MANGA TERMORETRACTIL F-10 ROJO "UL" WOER - IMPORTADO | 3.35
25837 | 63 | WOER | 11504 | MANGAS AISLANTES | MANGA TERMORETRACTIL F-10 NEGRO "UL" WOER - IMPORTADO | 8.35
25836 | 63 | WOER | 11504 | MANGAS AISLANTES | MANGA TERMORETRACTIL F-10 BLANCO "UL" WOER - IMPORTADO | 16.03
22225 | 63 | WOER | 11504 | MANGAS AISLANTES | MANGA TERMORETRACTIL F-20 AZUL WOER - IMPORTADO | 80.8
06177 | 63 | WOER | 11504 | MANGAS AISLANTES | MANGA TERMORETRACTIL F-16 AMARILLO "UL" WOER - IMPORTADO | 30.96
25813 | 63 | WOER | 11504 | MANGAS AISLANTES | MANGA TERMORETRACTIL F-2.5 BLANCO "UL" WOER - IMPORTADO | 1.1
25822 | 63 | WOER | 11504 | MANGAS AISLANTES | MANGA TERMORETRACTIL F-6 AMARILLO "UL" WOER - IMPORTADO | 1.69
25841 | 63 | WOER | 11504 | MANGAS AISLANTES | MANGA TERMORETRACTIL F-12 AZUL "UL" WOER - IMPORTADO | 6.07
06237 | 63 | WOER | 11504 | MANGAS AISLANTES | MANGA TERMORETRACTIL F-25 AMARILLO "UL" WOER - IMPORTADO | 19.95
25848 | 63 | WOER | 11504 | MANGAS AISLANTES | MANGA TERMORETRACTIL F-14 AMARILLO "UL" WOER | 7.28
06215 | 63 | WOER | 11504 | MANGAS AISLANTES | MANGA TERMORETRACTIL F-30 BLANCO "UL" WOER | 10.98
25849 | 63 | WOER | 11504 | MANGAS AISLANTES | MANGA TERMORETRACTIL F-14 AZUL "UL" WOER - IMPORTADO | 24.38
25847 | 63 | WOER | 11504 | MANGAS AISLANTES | MANGA TERMORETRACTIL F-14 VERDE "UL" WOER | 7.28
25856 | 63 | WOER | 11504 | MANGAS AISLANTES | MANGA TERMORETRACTIL F-15 VERDE "UL" WOER | 1.86
25864 | 63 | WOER | 11504 | MANGAS AISLANTES | MANGA TERMORETRACTIL F-18 ROJO "UL" WOER - IMPORTADO | 12.68
25853 | 63 | WOER | 11504 | MANGAS AISLANTES | MANGA TERMORETRACTIL F-15 BLANCO "UL" WOER | 4.24
25857 | 63 | WOER | 11504 | MANGAS AISLANTES | MANGA TERMORETRACTIL F-16 AZUL "UL" WOER - IMPORTADO | 4.24
25859 | 63 | WOER | 11504 | MANGAS AISLANTES | MANGA TERMORETRACTIL F-16 ROJO "UL" WOER - IMPORTADO | 4.24
25858 | 63 | WOER | 11504 | MANGAS AISLANTES | MANGA TERMORETRACTIL F-16 NEGRO "UL" WOER - IMPORTADO | 4.24
25861 | 63 | WOER | 11504 | MANGAS AISLANTES | MANGA TERMORETRACTIL F-18 AZUL "UL" WOER - IMPORTADO | 12.68
25888 | 63 | WOER | 11504 | MANGAS AISLANTES | MANGA TERMORETRACTIL F-40 VERDE "UL" WOER | 46.65
25828 | 63 | WOER | 11504 | MANGAS AISLANTES | MANGA TERMORETRACTIL F-8 AMARILLO "UL" WOER - IMPORTADO | 25.42
25870 | 63 | WOER | 11504 | MANGAS AISLANTES | MANGA TERMORETRACTIL F-22 BLANCO "UL" WOER - IMPORTADO | 19.43
25855 | 63 | WOER | 11504 | MANGAS AISLANTES | MANGA TERMORETRACTIL F-15 ROJO "UL" WOER - IMPORTADO | 24
25852 | 63 | WOER | 11504 | MANGAS AISLANTES | MANGA TERMORETRACTIL F-15 AZUL "UL" WOER - IMPORTADO | 23.6
06251 | 63 | WOER | 11504 | MANGAS AISLANTES | MANGA TERMORETRACTIL F-3.5 BLANCO "UL" WOER - IMPORTADO | 18.7
36147 | 64 | ADP | 13701 | CABLE CONDUCTOR | CABLE UTP CAT 6 4X 23AWG GRIS X 305MTS ADP | 1248.81
36721 | 64 | ADP | 13701 | CABLE CONDUCTOR | CABLE UTP CAT 6 4X 23AWG GRIS X MTS ADP - TRANSF | 2690.1
36718 | 64 | ADP | 13701 | CABLE CONDUCTOR | CABLE UTP CAT 5E 4X24AWG GRIS X MTS ADP - IMP TRANSF | 109.8
29510 | 64 | ADP | 13701 | CABLE CONDUCTOR | CABLE UTP CAT 5E 4X24AWG GRIS X 305MTS CCA ADP - IMPORTADO | 9840.97
36715 | 64 | ADP | 13701 | CABLE CONDUCTOR | CABLE UTP CAT 5E 4X24AWG AZUL X 305MTS ADP - IMP TRANSF | 881.01
25494 | 64 | ADP | 13701 | CABLE CONDUCTOR | CABLE UTP CAT 5E 4X24AWG AZUL X 305MTS CCA ADP - IMPORTADO | 836.33
13768 | 66 | MUTLUSAN | 10702 | ACCESORIOS | ACCESORIO ANGULO EXTERNO "O" 40X16 BLANCO MUTLUSAN | 39.04
36742 | 66 | MUTLUSAN | 10701 | CANALETAS | CANALETA CERRADA 20X10 C/ADHESIVO BL MUTLUSAN - IMP- TRANSF | 9993
02508 | 66 | MUTLUSAN | 10702 | ACCESORIOS | ACCESORIO ANGULO INTERNO "I" 25X16 BLANCO MUTLUSAN | 13.39
13755 | 66 | MUTLUSAN | 10702 | ACCESORIOS | ACCESORIO ANGULO PLANO "L" 40X16 BLANCO MUTLUSAN | 11.59
15596 | 66 | MUTLUSAN | 10702 | ACCESORIOS | ACCESORIO DERIVACION "T" 40X16 BLANCO MUTLUSAN | 12.17
36741 | 66 | MUTLUSAN | 10701 | CANALETAS | CANALETA CERRADA 15X10 C/ADHESIVO BL MUTLUSAN - IMP- TRANSF | 8205
29105 | 66 | MUTLUSAN | 10702 | ACCESORIOS | ACCESORIO ANGULO PLANO "L" 15X10 BLANCO MUTLUSAN | 22
02813 | 66 | MUTLUSAN | 10706 | CANALETAS RANUDARAS | CANALETA RANURADA 40X60 2M AZUL MUTLUSAN | 189.56
29410 | 66 | MUTLUSAN | 10704 | CANALETAS DE PISO | CANALETA DE PISO 60X15 MARRON 2 MTS (MUTLUSAN) | 62.3
31001 | 66 | MUTLUSAN | 10706 | CANALETAS RANUDARAS | CANALETA RANURADA 25X60 2MT GRIS MUTLUSAN | 356.03
13760 | 66 | MUTLUSAN | 10706 | CANALETAS RANUDARAS | CANALETA RANURADA 40X40 2MT GRIS MUTLUSAN | 846.06
02512 | 66 | MUTLUSAN | 10704 | CANALETAS DE PISO | CANALETA DE PISO 75X18 2MT GRIS MUTLUSAN | 488.4
13770 | 66 | MUTLUSAN | 10704 | CANALETAS DE PISO | CANALETA DE PISO 60X15 2MT GRIS MUTLUSAN | 455.48
29085 | 66 | MUTLUSAN | 10706 | CANALETAS RANUDARAS | CANALETA RANURADA 25X25 2MT AZUL MUTLUSAN | 442.24
29076 | 66 | MUTLUSAN | 10701 | CANALETAS | CANALETA CERRADA 40X17 2MT BLANCO MUTLUSAN | 3.33
13747 | 66 | MUTLUSAN | 10701 | CANALETAS | CANALETA 25X16 C/ADHESIVO BLANCO MUTLUSAN - IMPORTADO | 455.51
13774 | 66 | MUTLUSAN | 10701 | CANALETAS | CANALETA CERRADA 100X50 2MT BLANCO MUTLUSAN | 57.97
15834 | 66 | MUTLUSAN | 10706 | CANALETAS RANUDARAS | CANALETA RANURADA 40X60 2MT GRIS MUTLUSAN | 1013.99
02513 | 66 | MUTLUSAN | 10701 | CANALETAS | CANALETA CERRADA 20X10 C/ADHESIVO BLANCO MUTLUSAN - IMPORTAD | 3958.9
02509 | 66 | MUTLUSAN | 10704 | CANALETAS DE PISO | CANALETA DE PISO 90X20 2MT GRIS MUTLUSAN | 106.18
29079 | 66 | MUTLUSAN | 10706 | CANALETAS RANUDARAS | CANALETA RANURADA 60X60 2MT GRIS/PLOMO MUTLUSAN | 274.51
13753 | 66 | MUTLUSAN | 10706 | CANALETAS RANUDARAS | CANALETA RANURADA 25X40 2MT GRIS MUTLUSAN | 884.27
29084 | 66 | MUTLUSAN | 10706 | CANALETAS RANUDARAS | CANALETA RANURADA 25X25 2MT GRIS/PLOMO MUTLUSAN | 672.21
13746 | 66 | MUTLUSAN | 10701 | CANALETAS | CANALETA CERRADA 60X40 2MT BLANCO MUTLUSAN | 2077.46
29083 | 66 | MUTLUSAN | 10706 | CANALETAS RANUDARAS | CANALETA RANURADA 40X40 2MT AZUL MUTLUSAN | 756.06
25460 | 66 | MUTLUSAN | 10701 | CANALETAS | CANALETA CERRADA 15X10 C/ADHESIVO BLANCO MUTLUSAN - IMPORTADO | 2140.89
03931 | 67 | YOYA | 13804 | CURVAS | CURVA CONDUIT LIVIANO EMT 3/4" YOYA - IMPORTADO | 920.35
31418 | 67 | YOYA | 10702 | ACCESORIO BANDEJAS | TAPA GANG METÁLICA P/1.20 - YOYA | 307.69
36764 | 67 | YOYA | 13804 | CURVAS | CURVA CONDUIT LIVIANO EMT 1" YOYA - TRANSF | 294.5
36931 | 67 | YOYA | 13805 | TUBO CONDUIT | TUBO LIVIANO RIGIDO EMT 1/2" X 3 MT. YOYA - TRANSF | 1723.75
25296 | 67 | YOYA | 13816 | UNIONES CONDUIT | UNION LIVIANO EMT ACERADO 3/4" YOYA - IMPORTADO | 1094.72
16270 | 67 | YOYA | 13816 | UNIONES CONDUIT | UNION CONDUIT RIGIDO IMC 2" YOYA- IMPORTADO | 54.24
03222 | 67 | YOYA | 13805 | TUBO CONDUIT | TUBO LIVIANO RIGIDO EMT 1" X 3 MTS YOYA - IMPORTADO | 3271.55
36754 | 67 | YOYA | 13806 | CONECTORES | CONECTOR LIVIANO RECTO EMT ACERADO 1/2" YOYA - IMP- TRASNF | 256.94
36936 | 67 | YOYA | 13816 | UNIONES CONDUIT | UNION LIVIANO EMT ACERADO 1-1/2" YOYA - TRANSF | 45.6
03219 | 67 | YOYA | 13805 | TUBO CONDUIT | TUBO LIVIANO RIGIDO EMT 3/4" X 3 MT. YOYA - IMPORTADO | 6195.55
25297 | 67 | YOYA | 13816 | UNIONES CONDUIT | UNION LIVIANO EMT ACERADO 1" YOYA- IMPORTADO | 2385.67
16267 | 67 | YOYA | 13816 | UNIONES CONDUIT | UNION CONDUIT RIGIDO IMC 1" YOYA- IMPORTADO | 58.48
36767 | 67 | YOYA | 13804 | CURVAS | CURVA CONDUIT LIVIANO EMT 3/4" YOYA - IMP- TRANSF | 1819.3
13912 | 67 | YOYA | 13804 | CURVAS | CURVA CONDUIT RIGIDO IMC 1-1/2" YOYA - IMPORTADO | 676.08
36929 | 67 | YOYA | 13805 | TUBO CONDUIT | TUBO CONDUIT RIGIDO IMC 3/4" X 3 MTS. YOYA - TRANSF | 842.76
36756 | 67 | YOYA | 13806 | CONECTORES | CONECTOR LIVIANO RECTO EMT ACERADO 3/4" YOYA - IMP- TRASNF | 2425.05
25292 | 67 | YOYA | 13806 | CONECTORES | CONECTOR LIVIANO RECTO EMT ACERADO 1/2" YOYA - IMPORTADO | 374
03924 | 67 | YOYA | 13804 | CURVAS | CURVA CONDUIT LIVIANO EMT 1/2" YOYA - IMPORTADO | 4193.54
36930 | 67 | YOYA | 13805 | TUBO CONDUIT | TUBO LIVIANO RIGIDO EMT 1" X 3 MT. YOYA - IMP- TRANSF | 2736
10145 | 67 | YOYA | 13805 | TUBO CONDUIT | TUBO LIVIANO RIGIDO EMT 1-1/4" X 3 MT. YOYA - IMPORTADO | 61.89
03921 | 67 | YOYA | 13804 | CURVAS | CURVA CONDUIT LIVIANO EMT 1" YOYA - IMPORTADO | 920.88
25750 | 67 | YOYA | 13816 | UNIONES CONDUIT | UNION LIVIANO EMT ACERADO 1-1/2" YOYA- IMPORTADO | 125.82
29564 | 67 | YOYA | 13806 | CONECTORES | CONECTOR LIVIANO RECTO EMT ACERADO 1-1/4" YOYA - IMPORTADO | 15.4
25295 | 67 | YOYA | 13816 | UNIONES CONDUIT | UNION LIVIANO EMT ACERADO 1/2" YOYA - IMPORTADO | 4835.79
36765 | 67 | YOYA | 13804 | CURVAS | CURVA CONDUIT LIVIANO EMT 1/2" YOYA - IMP - TRANSF | 412.85
26983 | 67 | YOYA | 13805 | TUBO CONDUIT | TUBO LIVIANO RIGIDO EMT 1-1/2" X 3 MT. YOYA - IMPORTADO | 672.25
29565 | 67 | YOYA | 13806 | CONECTORES | CONECTOR LIVIANO RECTO EMT ACERADO 2" YOYA - IMPORTADO | 43.09
36937 | 67 | YOYA | 13816 | UNIONES CONDUIT | UNION LIVIANO EMT ACERADO 3/4" YOYA - IMP- TRANSF | 2311.04
13910 | 67 | YOYA | 13804 | CURVAS | CURVA CONDUIT RIGIDO IMC 1" YOYA | 115.25
25751 | 67 | YOYA | 13806 | CONECTORES | CONECTOR LIVIANO RECTO EMT ACERADO 1-1/2" YOYA IMPORTADO | 154.85
16265 | 67 | YOYA | 13816 | UNIONES CONDUIT | UNION CONDUIT RIGIDO IMC 1/2" YOYA- IMPORTADO | 3840.85
36766 | 67 | YOYA | 13804 | CURVAS | CURVA CONDUIT LIVIANO EMT 1-1/2" YOYA - TRANSF | 112.8
36935 | 67 | YOYA | 13816 | UNIONES CONDUIT | UNION LIVIANO EMT ACERADO 1/2" YOYA - IMP- TRANSF | 374.68
13841 | 67 | YOYA | 13805 | TUBO CONDUIT | TUBO CONDUIT RIGIDO IMC 1-1/2" X 3 MTS. YOYA - IMPORTADO | 52.37
36933 | 67 | YOYA | 13805 | TUBO CONDUIT | TUBO LIVIANO RIGIDO EMT 3/4" X 3 MT. YOYA - IMP- TRANSF | 15510.54
25293 | 67 | YOYA | 13806 | CONECTORES | CONECTOR LIVIANO RECTO EMT ACERADO 3/4" YOYA - IMPORTADO | 1194.46
26984 | 67 | YOYA | 13805 | TUBO CONDUIT | TUBO LIVIANO RIGIDO EMT 2" X 3 MT. YOYA - IMPORTADO | 1395.07
36755 | 67 | YOYA | 13806 | CONECTORES | CONECTOR LIVIANO RECTO EMT ACERADO 1-1/2" YOYA - TRANSF | 27.84
22079 | 67 | YOYA | 13804 | CURVAS | CURVA CONDUIT LIVIANO EMT 1-1/2" YOYA - IMPORTADO | 176.55
36781 | 67 | YOYA | 12104 | MEDIDOR MONOFASICO | MEDIDOR DIGITAL MONOFASICO 2 HILOS 220V 5(60)A DDS5558 TKL - TRANSF | 33638.76
36753 | 67 | YOYA | 13806 | CONECTORES | CONECTOR LIVIANO RECTO EMT ACERADO 1" YOYA | 64.96
25294 | 67 | YOYA | 13806 | CONECTORES | CONECTOR LIVIANO RECTO EMT ACERADO 1" YOYA | 1834.47
36934 | 67 | YOYA | 13816 | UNIONES CONDUIT | UNION LIVIANO EMT ACERADO 1" YOYA- TRANSF | 144.3
20155 | 67 | YOYA | 13805 | TUBO CONDUIT | TUBO LIVIANO RIGIDO EMT 1/2" X 3 MT. YOYA - IMPORTADO | 3629.14
29323 | 69 | VOLTPLAST | 13814 | CURVA PVC | CURVA PVC LUZ SAP 1" X 90° VOLTPLAST | 367.99
29322 | 69 | VOLTPLAST | 13814 | CURVA PVC | CURVA PVC LUZ SAP 3/4" X 90° VOLTPLAST | 897.37
29305 | 69 | VOLTPLAST | 13815 | TUBO PVC | TUBERIA PVC LUZ SAP 1" X 3MTS. VOLTPLAST | 922.81
29314 | 69 | VOLTPLAST | 13817 | UNIONES PVC | UNION PVC SAP 1" VOLTPLAST | 7.63
29304 | 69 | VOLTPLAST | 13815 | TUBO PVC | TUBERIA PVC LUZ SAP 3/4" X 3MTS. VOLTPLAST | 882.41
29313 | 69 | VOLTPLAST | 13817 | UNIONES PVC | UNION PVC SAP 3/4" VOLTPLAST | 140.24
29316 | 69 | VOLTPLAST | 13817 | UNIONES PVC | UNION PVC SAP 1-1/2" VOLTPLAST | 22.88
29307 | 69 | VOLTPLAST | 13815 | TUBO PVC | TUBERIA PVC LUZ SAP 1-1/2" X 3MTS. VOLTPLAST | 101.69
38070 | 73 | HURRICANE | 11202 | CONECTORES | PONCHADOR IMPACT TOOL MARCA HURRICANE | 74.46
32345 | 74 | BTICINO | 12201 | ENCHUFES Y TOMAS | TOMACORRIENTE ADOSABLE SIMPLE P56 BTICINO | 5.85
35333 | 75 | BOSCH | 12011 | ACCESORIOS GENERALES | TALADRO ATORNILLADOR INALAMBRICO 18V 1700RPM GSB18V-LI BOSCH | 584.75
15536 | 75 | BOSCH | 11103 | USO GENERAL | PISTOLA DE CALOR - BOSCH GHE 630 DCE | 536.02
29509 | 75 | BOSCH | 12011 | ACCESORIOS GENERALES | TALADRO PERCUTOR 800W GSB20-2RE BOSCH | 711.86
14186 | 77 | ANYPSA | 11103 | USO GENERAL | PINTURA BASE EPOXICO ZINCROMATO(CATALIZADOR + DISOLVENTE) ANYPSA X GLN | 1067.78
31877 | 78 | HAGROY | 12403 | LUMINARIA INDUSTRIAL | LAMPARA EMERGENCIA 72LED ALT BRILLO 15W 9H LD72SMDECO HAGROY | 667.46
31735 | 78 | HAGROY | 13701 | CABLE CONDUCTOR | CABLE DE ALARMA HAGROY 4X22 (HG-4X22UN-300) - CTEC | 84.43
31941 | 78 | HAGROY | 13201 | INTERRUPTORES | KIT PANEL DE ALARMA PROTEC 4 (HG-PROTEC4-1) - CTEC | 205.04
31967 | 78 | HAGROY | 12403 | LUMINARIA INDUSTRIAL | LAMPARA EMERGENCIA 24 LEDS 2.4W 1.5H LD24-ECO220-BAT HAGROY | 71.62
31673 | 78 | HAGROY | 13201 | INTERRUPTORES | KIT ALARMA COMUNI PANEL-BATER-SIREN HG-MPR2-220V HAGROY CTEC | 185.51
31583 | 78 | HAGROY | 13205 | SENSORES | DETECTOR DE HUMO HAGROY DE 2 Y 4 HILOS (DSW-928N) CTEC | 92.2
31593 | 78 | HAGROY | 13205 | SENSORES | DETECTOR DE TEMPERATURA UL HAGROY (HG-DT57) CTEC | 18.73
31582 | 78 | HAGROY | 10703 | PANEL COMPACTO | PANEL CONTRA INCENDIO RESIDENCIAL (PROTEC FIRE) CTEC | 135.59
35825 | 81 | TOTEN | 10703 | ORGANIZADOR | ORGANIZADOR METALICO PARA CABLES 1RU SA 1701.0001 TOTEN | 21.1
24810 | 81 | TOTEN | 13601 | ACCESORIOS P/TABLERO | KIT 2 VENTILADORES PARA GABINETE DE PARED SA.3322.0201 TOTEN | 53.6
42844 | 81 | TOTEN | 11103 | USO GENERAL | GABINETE DE PISO 27RU 60X80 TOTEN | 1228.81
42585 | 81 | TOTEN | 11103 | USO GENERAL | GABINETE DE PISO 42RU TOTEN (2.06x0.80x1.00) G3.8042.9801 | 1898.3
31882 | 81 | TOTEN | 13602 | GABINETE METALICO | GABINETE PARED 6 RU 37X60X55CM Z2.6406.9001 TOTEN | 298.69
42586 | 81 | TOTEN | 11103 | USO GENERAL | ORDENADOR HORIZONTAL DE 2RU PLASTICO TOTEN | 72.03
04657 | 82 | STRONGER | 13401 | FUSIBLES | FUSIBLE CHICOTE TP "K" 5AMP 27KV STRONGER | 210
04658 | 82 | STRONGER | 13401 | FUSIBLES | FUSIBLE CHICOTE TP "K" 3 AMP 27KV STRONGER | 2730
25728 | 82 | STRONGER | 13401 | FUSIBLES | FUSIBLE CHICOTE TP "K" 2A/27KV STRONGER | 2730
18225 | 82 | STRONGER | 13401 | FUSIBLES | FUSIBLE CHICOTE TP "K" 1A/27KV STRONGER | 1120
19757 | 91 | PANDUIT | 11202 | CONECTORES | PONCHADOR PARA JACK CAT-6 CGJT NET KEY PANDUIT | 15.87
13256 | 91 | PANDUIT | 11202 | CONECTORES | JACK RJ-45 CAT 6 NK6TMBL NEGRO NET KEY PANDUIT | 124.6
16005 | 91 | PANDUIT | 13703 | TRANSMISION DE DATOS | PATCH PANEL MODULAR (S/JACK) CAT 6 24 PUERTOS NKPPN24P NET KEY PANDUIT | 117.3
20856 | 91 | PANDUIT | 11202 | CONECTORES | JACK RJ-45 CAT 6 NK6TMBU AZUL NET KEY PANDUIT | 873.24
16137 | 91 | PANDUIT | 11202 | CONECTORES | PLUG RJ-45 CAT 6 SOLIDO KIT 5 PZAS SP688-C PANDUIT | 513.97
25417 | 91 | PANDUIT | 11201 | CONDUCTORES | PATCH CORD 10FT (3MT) CAT 6 AZUL NK6PC10BUY NET KEY PANDUIT | 26.12
11601 | 91 | PANDUIT | 11201 | CONDUCTORES | PATCH CORD 7FT (2MT) CAT 6 BLANCO NK6PC7Y PANDUIT | 119.07
32096 | 91 | PANDUIT | 10707 | FACE PLATE | FACE PLATE BLANCO 1 PUERTOS BLANCO CFPE1/WY PAN NET PANDUIT | 55.93
31755 | 91 | PANDUIT | 11201 | CONDUCTORES | PATCH CORD 3FT (1MT) CAT 6 AZUL NK6PC3BUY NET KEY PANDUIT | 300.25
02159 | 91 | PANDUIT | 13701 | CABLE CONDUCTOR | CABLE UTP CAT 6 LSZH AZUL 305MT NUL6C04BU-CE NET KEY PANDUIT | 4590.01
04320 | 91 | PANDUIT | 10707 | FACE PLATE | FACE PLATE VERTICAL 1 PUERTOS BLANCO NK1FIWY NET KEY PANDUIT | 26.3
36051 | 91 | PANDUIT | 11201 | CONDUCTORES | PATCH CORD 3FT (1MT) CAT 6 AMARILLO NET KEY PANDUIT | 11.86
42731 | 93 | HIKVISION | 11103 | USO GENERAL | CAMARA TUBULAR IP 2MP HK-DS2CD1023G0-I CTEC | 369.49
36987 | 93 | HIKVISION | 10605 | 05 GRABADORES | GRABADOR DVR 16CH 1080P TVI3.0 5MP 2HDD HK-DS7216HUHI-K2 CTE | 925
38040 | 93 | HIKVISION | 10602 | 02 CAMARA TUBULAR | CAMARA TUBO VFOCAL 1080P 5MP IR 40M HK-DS2CE16H0T-IT3ZF CTEC | 1514.73
31557 | 93 | HIKVISION | 10605 | GRABADORES | GRABADOR DVR 4CH 720P 1HDD HK-DS7204HQHI-K1Â (F1/N) CTEC | 361.53
31430 | 93 | HIKVISION | 10601 | CAMARA DOMO | CAMARA DOMO PLAST. 720P 8MT INT. HK-DS2CE56C0T-IRPF CTEC | 70.13
31433 | 93 | HIKVISION | 10602 | CAMARA TUBULAR | CAMARA TUBO PLASTICA 720P 8MT EXT. HK-DS2CE16C0T-IRPF CTEC | 84.48
42869 | 93 | HIKVISION | 10603 | 03 CAMARAS BOX | PORTERO IP EXTERIOR MULTIFAMILIAR HIKVISION - MOD: HK-DSKD8002-VM CTEC | 1042.37
31451 | 93 | HIKVISION | 10605 | GRABADORES | GRABADOR DVR 8CH 720P 1HDD HK-DS7208HQHI-K1 (F1/N) CTEC | 532.34
31454 | 93 | HIKVISION | 10601 | CAMARA DOMO | CAMARA DOMO PLAST. 1080P 8MT INT. HK-DS2CE56D0T-IRPF CTEC | 468.06
37000 | 93 | HIKVISION | 10604 | 04 EQUIPOS DE COMPUTO | MONITOR WI-FI LCD 7" 2 ALARMAS M. LIBRES HK-DSKH6310-WL CTEC | 1962.04
35779 | 93 | HIKVISION | 10604 | 04 EQUIPOS DE COMPUTO | DISTRIBUIDOR AUDIO VIDEO P/VIDEOPORT IP 6P HK-DSKAD606 CTEC | 687.45
35965 | 93 | HIKVISION | 10603 | CAMARAS BOX | KIT VIDEOPORTERO IP P/ 1 DPTO C/PANTALLA 7" DS-KIS601 CTEC | 622.88
31958 | 93 | HIKVISION | 10605 | GRABADORES | GRABADOR 8CH VIDEO/HD-TVI 3.0/1HDD/(HK-DS7208HUHI-K1) CTEC | 470.51
36962 | 93 | HIKVISION | 10601 | 01 CAMARA DOMO | CAMARA DOMO IP 2MP 1080P IR 20M HK-DS2CD1123GO-I CTEC | 173.73
42729 | 93 | HIKVISION | 11103 | USO GENERAL | GRABADOR NVR 16CH C/16POE 8MP 4HDD HK-DS7716NI-K4/16P CTEC | 1288.22
31459 | 93 | HIKVISION | 10602 | CAMARA TUBULAR | CAMARA TUBO PLAST. 1080P 8MT EXT. HK-DS2CE16DOT-IRPF CTEC | 702.93
35754 | 94 | ZKTECO | 11401 | CONTACTO MAGNETICO | CONTROL DE ACCESO Y ASISTENCIA POR HUELLA MOD:ZK-CA-K40-ID | 494.92